## 设备列表
平台 | 网元名称 | 主机名称 | 设备类型 | 设备厂家 | 设备型号 | 序列号 | 设备账户 | 业务版本 | 软件模块版本 | 内网地址 | 映射地址 | 操作系统版本 | 机房地址 | 机架号 | 接入电源柜 | 入网时间 | 出保时间 | 状态
彩铃 | SCCL13 | CN131 | 小型机 | HP | HP-RP3440 | SGH34381BJ |  | CMIN02-IIPV2.1 PatchE2014041601 |  | 192.168.33.51 | 192.168.253.131 | HP-UX B.11.23 | 高新西区2号楼3楼308机房 | 04-11机柜 |  |  | 2011/03/01 | 退网
彩铃 | SCCL13 | CN132 | 小型机 | HP | HP-RP3440 | SGH34381BH |  | CMIN02-IIPV2.1 PatchE2014041601 |  | 192.168.33.52 | 192.168.253.132 | HP-UX B.11.23 | 高新西区2号楼3楼308机房 | 04-11机柜 |  |  | 2011/03/01 | 退网
彩铃 | SCCL13 | CN133 | 小型机 | HP | HP-RP3440 | SGH34381BF |  | CMIN02-IIPV2.1 PatchE2014041601 |  | 192.168.33.53 | 192.168.253.133 | HP-UX B.11.23 | 高新西区2号楼3楼308机房 | 04-11机柜 |  |  | 2011/03/01 | 退网
彩铃 | SCCL13 | CN134 | 小型机 | HP | HP-RP3440 | SGH34381BE |  | CMIN02-IIPV2.1 PatchE2014041601 |  | 192.168.33.54 | 192.168.253.134 | HP-UX B.11.23 | 高新西区2号楼3楼308机房 | 04-11机柜 |  |  | 2011/03/01 | 退网
彩铃 | SCCL13 | DB131 | 小型机 | HP | HP-RP4440 | SGH34367WN |  | CMIN02-IIPV2.1 PatchE2014041601 |  | 192.168.33.61 | 192.168.253.135 | HP-UX B.11.23 | 高新西区2号楼3楼308机房 | 04-10机柜 |  |  | 2011/03/01 | 退网
彩铃 | SCCL13 | DB132 | 小型机 | HP | HP-RP4440 | SGH34367X8 |  | CMIN02-IIPV2.1 PatchE2014041601 |  | 192.168.33.62 | 192.168.253.136 | HP-UX B.11.23 | 高新西区2号楼3楼308机房 | 04-10机柜 |  |  | 2011/03/01 | 退网
彩铃 | SCCL13 | RS131 | 小型机 | HP | HP-RP4440 | SGH34367YL |  | CMIN02-IIPV2.1 PatchE2014041601 |  | 192.168.34.41 | 192.168.253.137 | HP-UX B.11.23 | 高新西区2号楼3楼308机房 | 04-12机柜 |  |  | 2011/03/01 | 退网
彩铃 | SCCL13 | RS132 | 小型机 | HP | HP-RP4440 | SGH3436518 |  | CMIN02-IIPV2.1 PatchE2014041601 |  | 192.168.34.42 | 192.168.253.138 | HP-UX B.11.23 | 高新西区2号楼3楼308机房 | 04-12机柜 |  |  | 2011/03/01 | 退网
彩铃 | SCCL13 | 磁带机 | 磁带机 |  |  |  |  | CMIN02-IIPV2.1 PatchE2014041601 |  |  |  |  | 高新西区2号楼3楼308机房 | 04-12机柜 |  |  | 2011/03/01 | 退网
彩铃 | SCCL13 | 磁带机 | 磁带机 |  |  |  |  | CMIN02-IIPV2.1 PatchE2014041601 |  |  |  |  | 高新西区2号楼3楼308机房 | 04-10机柜 |  |  | 2011/03/01 | 退网
彩铃 | SCCL13 | 磁带机 | 磁带机 |  |  |  |  | CMIN02-IIPV2.1 PatchE2014041601 |  |  |  |  | 高新西区2号楼3楼308机房 | 04-11机柜 |  |  | 2011/03/01 | 退网
彩铃 | SCCL13 | DB131-MSA1000 | 存储设备 | HP | MSA1000 | SGM0737BAG |  | CMIN02-IIPV2.1 PatchE2014041601 |  |  |  |  | 高新西区2号楼3楼308机房 | 04-10机柜 |  |  | 2011/03/01 | 退网
彩铃 | SCCL13 | DB132-MSA1000 | 存储设备 | HP | MSA1000 | SGM0736BSR |  | CMIN02-IIPV2.1 PatchE2014041601 |  |  |  |  | 高新西区2号楼3楼308机房 | 04-10机柜 |  |  | 2011/03/01 | 退网
彩铃 | SCCL13 | CL13-DB-SAN-1 | 存储光纤交换机 | HP | hp4/8san |  |  | CMIN02-IIPV2.1 PatchE2014041601 |  |  |  |  | 高新西区2号楼3楼308机房 | 04-10机柜 |  |  | 2011/03/01 | 退网
彩铃 | SCCL13 | CL13-DB-SAN-2 | 存储光纤交换机 | HP | hp4/8san |  |  | CMIN02-IIPV2.1 PatchE2014041601 |  |  |  |  | 高新西区2号楼3楼308机房 | 04-10机柜 |  |  | 2011/03/01 | 退网
彩铃 | SCCL13 | CL13-2960-1 | 交换机 | cisco | 2960G |  |  | CMIN02-IIPV2.1 PatchE2014041601 |  |  |  |  | 高新西区2号楼3楼308机房 | 04-09机柜 |  |  | 2011/03/01 | 退网
彩铃 | SCCL13 | CL13-2960-2 | 交换机 | cisco | 2960G |  |  | CMIN02-IIPV2.1 PatchE2014041601 |  |  |  |  | 高新西区2号楼3楼308机房 | 04-09机柜 |  |  | 2011/03/01 | 退网
彩铃 | SCCL13 | CL13-RS-2960-1 | 交换机 | cisco | 2960G |  |  | CMIN02-IIPV2.1 PatchE2014041601 |  |  |  |  | 高新西区2号楼3楼308机房 | 04-09机柜 |  |  | 2011/03/01 | 退网
彩铃 | SCCL13 | CL13-RS-2960-2 | 交换机 | cisco | 2960G |  |  | CMIN02-IIPV2.1 PatchE2014041601 |  |  |  |  | 高新西区2号楼3楼308机房 | 04-09机柜 |  |  | 2011/03/01 | 退网
彩铃 | SCCL13 | CL13-BSM-2950-1 | 交换机 | cisco | 2950 |  |  | CMIN02-IIPV2.1 PatchE2014041601 |  |  |  |  | 高新西区2号楼3楼308机房 | 08-18机柜 |  |  | 2011/03/01 | 退网
彩铃 | SCCL13 | CL13-BSM-2950-2 | 交换机 | cisco | 2950 |  |  | CMIN02-IIPV2.1 PatchE2014041601 |  |  |  |  | 高新西区2号楼3楼308机房 | 08-18机柜 |  |  | 2011/03/01 | 退网
彩铃 | SCCL13 | KVM | KVM | KinAn | KVM-1708A |  |  | CMIN02-IIPV2.1 PatchE2014041601 |  |  |  |  | 高新西区2号楼3楼308机房 | 04-09机柜 |  |  | 2011/03/01 | 退网
彩铃 | SCCL13 | OMS-SCCL13 | 东信OMS | 研祥 | 研祥810A |  |  | CMIN02-IIPV2.1 PatchE2014041601 |  |  |  |  | 高新西区2号楼3楼308机房 | 04-09机柜 |  |  | 2011/03/01 | 退网
彩铃 | SCCL13 | CL13-MSM | IPS | EASTCOM | IPS800+ |  |  | CMIN02-IIPV2.1 PatchE2014041601 |  |  |  |  | 高新西区2号楼3楼308机房 | 09-19机柜 |  |  | 2011/03/01 | 退网
彩铃 | SCCL13 | CL13-BSM1 | IPS | EASTCOM | IPS800+ |  |  | CMIN02-IIPV2.1 PatchE2014041601 |  |  |  |  | 高新西区2号楼3楼308机房 | 09-20机柜 |  |  | 2011/03/01 | 退网
彩铃 | SCCL13 | CL13-BSM2 | IPS | EASTCOM | IPS800+ |  |  | CMIN02-IIPV2.1 PatchE2014041601 |  |  |  |  | 高新西区2号楼3楼308机房 | 09-20机柜 |  |  | 2011/03/01 | 退网
彩铃 | SCCL13 | CL13-BSM3 | IPS | EASTCOM | IPS800+ |  |  | CMIN02-IIPV2.1 PatchE2014041601 |  |  |  |  | 高新西区2号楼3楼308机房 | 09-20机柜 |  |  | 2011/03/01 | 退网
彩铃 | SCCL13 | CL13-BSM4 | IPS | EASTCOM | IPS800+ |  |  | CMIN02-IIPV2.1 PatchE2014041601 |  |  |  |  | 高新西区2号楼3楼308机房 | 09-20机柜 |  |  | 2011/03/01 | 退网
彩铃 | SCCL14 | CN141 | 小型机 | HP | HP-RP3440 | SGH474112D |  | CMIN02-IIPV2.1 PatchE2014041601 |  | 192.168.34.51 | 192.168.253.141 | HP-UX B.11.11 | 高新西区2号楼3楼308机房 | 08-15机柜 |  |  | 2010/09/01 | 退网
彩铃 | SCCL14 | CN142 | 小型机 | HP | HP-RP3440 | SGH474112C |  | CMIN02-IIPV2.1 PatchE2014041601 |  | 192.168.34.52 | 192.168.253.142 | HP-UX B.11.11 | 高新西区2号楼3楼308机房 | 08-15机柜 |  |  | 2010/09/01 | 退网
彩铃 | SCCL14 | CN143 | 小型机 | HP | HP-RP3440 | SGH474112B |  | CMIN02-IIPV2.1 PatchE2014041601 |  | 192.168.34.53 | 192.168.253.143 | HP-UX B.11.11 | 高新西区2号楼3楼308机房 | 08-15机柜 |  |  | 2010/09/01 | 退网
彩铃 | SCCL14 | CN144 | 小型机 | HP | HP-RP3440 | SGH474112A |  | CMIN02-IIPV2.1 PatchE2014041601 |  | 192.168.34.54 | 192.168.253.144 | HP-UX B.11.11 | 高新西区2号楼3楼308机房 | 08-15机柜 |  |  | 2010/09/01 | 退网
彩铃 | SCCL14 | DB141 | 小型机 | HP | HP-RP4440 | SGH473650L |  | CMIN02-IIPV2.1 PatchE2014041601 |  | 192.168.34.61 | 192.168.253.145 | HP-UX B.11.11 | 高新西区2号楼3楼308机房 | 08-14机柜 |  |  | 2010/09/01 | 退网
彩铃 | SCCL14 | DB142 | 小型机 | HP | HP-RP4440 | SGH4736506 |  | CMIN02-IIPV2.1 PatchE2014041601 |  | 192.168.34.62 | 192.168.253.146 | HP-UX B.11.11 | 高新西区2号楼3楼308机房 | 08-14机柜 |  |  | 2010/09/01 | 退网
彩铃 | SCCL14 | 磁带机 | 磁带机 |  |  |  |  | CMIN02-IIPV2.1 PatchE2014041601 |  |  |  |  | 高新西区2号楼3楼308机房 | 08-15机柜 |  |  | 2010/09/01 | 退网
彩铃 | SCCL14 | 磁带机 | 磁带机 |  |  |  |  | CMIN02-IIPV2.1 PatchE2014041601 |  |  |  |  | 高新西区2号楼3楼308机房 | 08-14机柜 |  |  | 2010/09/01 | 退网
彩铃 | SCCL14 | DB141-MSA1000 | 存储设备 | HP | MSA1000 | SGM0737BQC |  | CMIN02-IIPV2.1 PatchE2014041601 |  |  |  |  | 高新西区2号楼3楼308机房 | 08-14机柜 |  |  | 2010/09/01 | 退网
彩铃 | SCCL14 | DB142-MSA1000 | 存储设备 | HP | MSA1000 | SGM0737BAP |  | CMIN02-IIPV2.1 PatchE2014041601 |  |  |  |  | 高新西区2号楼3楼308机房 | 08-14机柜 |  |  | 2010/09/01 | 退网
彩铃 | SCCL14 | CL14-DB-SAN-1 | 存储光纤交换机 | HP | hp4/8san |  |  | CMIN02-IIPV2.1 PatchE2014041601 |  |  |  |  | 高新西区2号楼3楼308机房 | 08-14机柜 |  |  | 2010/09/01 | 退网
彩铃 | SCCL14 | CL14-DB-SAN-2 | 存储光纤交换机 | HP | hp4/8san |  |  | CMIN02-IIPV2.1 PatchE2014041601 |  |  |  |  | 高新西区2号楼3楼308机房 | 08-14机柜 |  |  | 2010/09/01 | 退网
彩铃 | SCCL14 | PB-GXXQ1S2B308-SW-C3560-1 | 交换机 | cisco | 3560G | 3560G |  | CMIN02-IIPV2.1 PatchE2014041601 |  |  |  |  | 高新西区2号楼3楼308机房 | 08-16机柜 |  |  | 2010/09/01 | 退网
彩铃 | SCCL14 | PB-GXXQ1S2B308-SW-C3560-2 | 交换机 | cisco | 3560G | 3560G |  | CMIN02-IIPV2.1 PatchE2014041601 |  |  |  |  | 高新西区2号楼3楼308机房 | 08-16机柜 |  |  | 2010/09/01 | 退网
彩铃 | SCCL14 | CL14-RS-2960-1 | 交换机 | cisco | 2960G |  |  | CMIN02-IIPV2.1 PatchE2014041601 |  |  |  |  | 高新西区2号楼3楼308机房 | 04-09机柜 |  |  | 2010/09/01 | 退网
彩铃 | SCCL14 | CL14-RS-2960-2 | 交换机 | cisco | 2960G |  |  | CMIN02-IIPV2.1 PatchE2014041601 |  |  |  |  | 高新西区2号楼3楼308机房 | 04-09机柜 |  |  | 2010/09/01 | 退网
彩铃 | SCCL14 | CL14-BSM-2950-1 | 交换机 | cisco | 2950 |  |  | CMIN02-IIPV2.1 PatchE2014041601 |  |  |  |  | 高新西区2号楼3楼308机房 | 08-17机柜 |  |  | 2010/09/01 | 退网
彩铃 | SCCL14 | CL14-BSM-2950-2 | 交换机 | cisco | 2950 |  |  | CMIN02-IIPV2.1 PatchE2014041601 |  |  |  |  | 高新西区2号楼3楼308机房 | 08-17机柜 |  |  | 2010/09/01 | 退网
彩铃 | SCCL14 | GXXQ-SCCL-RT-C2811-A | 交换机 | cisco | 2811 |  |  | CMIN02-IIPV2.1 PatchE2014041601 |  |  |  |  | 高新西区2号楼3楼308机房 | 08-17机柜 |  |  | 2010/09/01 | 退网
彩铃 | SCCL14 | GXXQ-SCCL-RT-C2811-B | 交换机 | cisco | 2811 |  |  | CMIN02-IIPV2.1 PatchE2014041601 |  |  |  |  | 高新西区2号楼3楼308机房 | 08-17机柜 |  |  | 2010/09/01 | 退网
彩铃 | SCCL14 | insa-2950 | 交换机 | cisco | 2950 |  |  | CMIN02-IIPV2.1 PatchE2014041601 |  |  |  |  | 高新西区2号楼3楼308机房 | 08-16机柜 |  |  | 2010/09/01 | 退网
彩铃 | SCCL14 | 3560（接OMS） | 交换机 | cisco | 3560G |  |  | CMIN02-IIPV2.1 PatchE2014041601 |  |  |  |  | 高新西区2号楼3楼308机房 | 08-16机柜 |  |  | 2010/09/01 | 退网
彩铃 | SCCL14 | CL14-2960TC-1 | 交换机 | cisco | 2960G |  |  | CMIN02-IIPV2.1 PatchE2014041601 |  |  |  |  | 高新西区2号楼3楼308机房 | 08-17机柜 |  |  | 2010/09/01 | 退网
彩铃 | SCCL14 | CL14-2960TC-2 | 交换机 | cisco | 2960G |  |  | CMIN02-IIPV2.1 PatchE2014041601 |  |  |  |  | 高新西区2号楼3楼308机房 | 08-17机柜 |  |  | 2010/09/01 | 退网
彩铃 | SCCL14 | E1000 | 防火墙 | 华为 | E1000 |  |  | CMIN02-IIPV2.1 PatchE2014041601 |  |  |  |  | 高新西区2号楼3楼308机房 | 08-16机柜 |  |  | 2010/09/01 | 退网
彩铃 | SCCL14 | E1000 | 防火墙 | 华为 | E1000 |  |  | CMIN02-IIPV2.1 PatchE2014041601 |  |  |  |  | 高新西区2号楼3楼308机房 | 08-16机柜 |  |  | 2010/09/01 | 退网
彩铃 | SCCL14 | KVM | KVM | KinAn | KVM-1708A |  |  | CMIN02-IIPV2.1 PatchE2014041601 |  |  |  |  | 高新西区2号楼3楼308机房 | 08-17机柜 |  |  | 2010/09/01 | 退网
彩铃 | SCCL14 | OMS-SCCL14 | 东信OMS | 研祥 | 研祥810A |  |  | CMIN02-IIPV2.1 PatchE2014041601 |  |  |  |  | 高新西区2号楼3楼308机房 | 08-17机柜 |  |  | 2010/09/01 | 退网
彩铃 | SCCL14 | CL14-MSM | IPS | EASTCOM | IPS800+ |  |  | CMIN02-IIPV2.1 PatchE2014041601 |  |  |  |  | 高新西区2号楼3楼308机房 | 09-15机柜 |  |  | 2010/09/01 | 退网
彩铃 | SCCL14 | CL14-BSM1 | IPS | EASTCOM | IPS800+ |  |  | CMIN02-IIPV2.1 PatchE2014041601 |  |  |  |  | 高新西区2号楼3楼308机房 | 09-16机柜 |  |  | 2010/09/01 | 退网
彩铃 | SCCL14 | CL14-BSM2 | IPS | EASTCOM | IPS800+ |  |  | CMIN02-IIPV2.1 PatchE2014041601 |  |  |  |  | 高新西区2号楼3楼308机房 | 09-16机柜 |  |  | 2010/09/01 | 退网
彩铃 | SCCL14 | CL14-BSM3 | IPS | EASTCOM | IPS800+ |  |  | CMIN02-IIPV2.1 PatchE2014041601 |  |  |  |  | 高新西区2号楼3楼308机房 | 09-16机柜 |  |  | 2010/09/01 | 退网
彩铃 | SCCL14 | CL14-BSM4 | IPS | EASTCOM | IPS800+ |  |  | CMIN02-IIPV2.1 PatchE2014041601 |  |  |  |  | 高新西区2号楼3楼308机房 | 09-16机柜 |  |  | 2010/09/01 | 退网
彩铃 | SCCL汇聚 | GXXQ-SCCL-RT-C2811-A | 交换机 |  |  |  |  | CMIN02-IIPV2.1 PatchE2014041601 |  |  |  |  | 高新西区2号楼3楼308机房 | 08-17机柜 |  |  | 2011/06/01 | 在网
彩铃 | SCCL汇聚 | GXXQ-SCCL-RT-C2811-B | 交换机 |  |  |  |  | CMIN02-IIPV2.1 PatchE2014041601 |  |  |  |  | 高新西区2号楼3楼308机房 | 08-17机柜 |  |  | 2011/06/01 | 在网
彩铃 | SCCLMGR | CNMGR1 | 小型机 | HP | HP-RP4440 | SGH47367Y6 |  |  |  | 192.168.32.51 | 192.168.253.151 | HP-UX B.11.23 | 高新西区2号楼3楼308机房 | 04-05机柜 |  |  | 2010/09/01 | 在网
彩铃 | SCCLMGR | CNMGR2 | 小型机 | HP | HP-RP4440 | SGH473651H |  |  |  | 192.168.32.52 | 192.168.253.152 | HP-UX B.11.23 | 高新西区2号楼3楼308机房 | 04-05机柜 |  |  | 2010/09/01 | 在网
彩铃 | SCCLMGR | CNMGR3 | 小型机 | HP | HP-RP4440 | SGH47367YJ |  |  |  | 192.168.32.53 | 192.168.253.153 | HP-UX B.11.23 | 高新西区2号楼3楼308机房 | 04-05机柜 |  |  | 2010/09/01 | 在网
彩铃 | SCCLMGR | CNMGR4 | 小型机 | HP | HP-RP4440 | SGH47367XT |  |  |  | 192.168.32.54 | 192.168.253.154 | HP-UX B.11.23 | 高新西区2号楼3楼308机房 | 04-05机柜 |  |  | 2010/09/01 | 在网
彩铃 | SCCLMGR | DBMGR1 | 小型机 | HP | HP-RX8640 | SGH473813P |  |  |  | 192.168.32.61 | 192.168.253.155 | HP-UX B.11.23 | 高新西区2号楼3楼308机房 | 04-02机柜 |  |  | 2010/09/01 | 在网
彩铃 | SCCLMGR | DBMGR2 | 小型机 | HP | HP-RX8640 | SGH473813N |  |  |  | 192.168.32.62 | 192.168.253.156 | HP-UX B.11.23 | 高新西区2号楼3楼308机房 | 04-03机柜 |  |  | 2010/09/01 | 在网
彩铃 | SCCLMGR | NEWCNMGR1 | 小型机 | DELL | r730 |  |  |  |  | 192.168.32.91 | 192.168.252.9 | linux redhat 6.8 | 高新西区2号楼3楼308机房 | 11-04机柜 |  |  | 2010/09/01 | 在网
彩铃 | SCCLMGR | NEWCNMGR2 | 小型机 | DELL | r730 |  |  |  |  | 192.168.32.92 | 192.168.252.10 | linux redhat 6.8 | 高新西区2号楼3楼308机房 | 11-04机柜 |  |  | 2010/09/01 | 在网
彩铃 | SCCLMGR | NEWCNMGR5 | 小型机 | DELL | r730 |  |  |  |  | 192.168.32.93 | 192.168.252.11 | linux redhat 6.8 | 高新西区2号楼3楼308机房 | 11-04机柜 |  |  | 2010/09/01 | 在网
彩铃 | SCCLMGR | NEWCNMGR6 | 小型机 | DELL | r730 |  |  |  |  | 192.168.32.94 | 192.168.252.59 | linux redhat 6.8 | 高新西区2号楼3楼308机房 | 11-04机柜 |  |  | 2010/09/01 | 在网
彩铃 | SCCLMGR | NEWDBMGR1 | 小型机 | 华为 | rh5885 |  |  |  | informix 11.50 fc9 | 192.168.32.101 | 192.168.252.150 | linux redhat 6.8 | 高新西区2号楼3楼308机房 | 11-06机柜 |  |  | 2010/09/01 | 在网
彩铃 | SCCLMGR | NEWDBMGR1 | 小型机 | 华为 | rh5885 |  |  |  | informix 11.50 fc9 | 192.168.32.102 | 192.168.252.160 | linux redhat 6.8 | 高新西区2号楼3楼308机房 | 11-06机柜 |  |  | 2010/09/01 | 在网
彩铃 | SCCLMGR | CSP | 小型机 | HP | HP-RX8640 | sgh4738138 | [6 empty] | 高新西区2号楼3楼308机房 | 04-04机柜 |  |  | 2010/09/01 | 在网
彩铃 | SCCLMGR | STOREMGR | 小型机 | IBM | IBM-P720 | 06B563R |  |  |  | 192.168.32.31 | 192.168.252.225 | AIX v6.1 | 高新西区2号楼3楼308机房 | 04-11机柜 |  |  | 2010/09/01 | 在网
彩铃 | SCCLMGR | MGR磁带机 | 磁带机 | [9 empty] | 高新西区2号楼3楼308机房 | 04-05机柜 |  |  | 2010/09/01 | 在网
彩铃 | SCCLMGR | CLMGR-EVA8000 | 存储设备 | HP | HP-EVA8000 | [7 empty] | 高新西区2号楼3楼308机房 | 04-13机柜 |  |  | 2010/09/01 | 在网
彩铃 | SCCLMGR | STOREMGR-盘阵 | 存储设备 | IBM | DS5020 | 13D045B | [6 empty] | 高新西区2号楼3楼308机房 | 04-11机柜 |  |  | 2010/09/01 | 在网
彩铃 | SCCLMGR | CLMGR-DB-SAN-1 | 存储光纤交换机 | HP | hp4/8san | [7 empty] | 高新西区2号楼3楼308机房 | 04-13机柜 |  |  | 2010/09/01 | 在网
彩铃 | SCCLMGR | CLMGR-DB-SAN-2 | 存储光纤交换机 | HP | hp4/8san | [7 empty] | 高新西区2号楼3楼308机房 | 04-13机柜 |  |  | 2010/09/01 | 在网
彩铃 | SCCLMGR | STOMGR-SAN-1 | 存储光纤交换机 | IBM | 2498-b24 | [7 empty] | 高新西区2号楼3楼308机房 | 04-11机柜 |  |  | 2010/09/01 | 在网
彩铃 | SCCLMGR | STOMGR-SAN-1 | 存储光纤交换机 | IBM | 2498-b24 | [7 empty] | 高新西区2号楼3楼308机房 | 04-11机柜 |  |  | 2010/09/01 | 在网
彩铃 | SCCLMGR | HP-EVA8000管理器 | 服务器 | HP | HP-DL380G5 | [7 empty] | 高新西区2号楼3楼308机房 | 04-13机柜 |  |  | 2010/09/01 | 在网
彩铃 | SCCLMGR | DBMGRREC | 服务器 | HP | HP-DL140G3 | CNG741S0JW |  |  |  | 192.168.32.30 | 192.168.253.157 | linux rhel es 4 Nahant Update 4 | 高新西区2号楼3楼308机房 | 04-09机柜 |  |  | 2010/09/01 | 在网
彩铃 | SCCLMGR | RNMGR1 | 服务器 | 凌华 | 凌华 | [7 empty] | 高新西区2号楼3楼308机房 | 04-07机柜 |  |  | 2010/09/01 | 在网
彩铃 | SCCLMGR | RNMGR2 | 服务器 | 凌华 | 凌华 | [7 empty] | 高新西区2号楼3楼308机房 | 04-07机柜 |  |  | 2010/09/01 | 在网
彩铃 | SCCLMGR | RNMGR3 | 服务器 | 凌华 | 凌华 | [7 empty] | 高新西区2号楼3楼308机房 | 04-07机柜 |  |  | 2010/09/01 | 在网
彩铃 | SCCLMGR | RNMGR4 | 服务器 | 凌华 | 凌华 | [7 empty] | 高新西区2号楼3楼308机房 | 04-08机柜 |  |  | 2010/09/01 | 在网
彩铃 | SCCLMGR | RNMGR5 | 服务器 | 凌华 | 凌华 | [7 empty] | 高新西区2号楼3楼308机房 | 04-08机柜 |  |  | 2010/09/01 | 在网
彩铃 | SCCLMGR | RNMGR6 | 服务器 | 凌华 | 凌华 | [7 empty] | 高新西区2号楼3楼308机房 | 04-08机柜 |  |  | 2010/09/01 | 在网
彩铃 | SCCLMGR | CLMGR-BSM-2950-1 | 交换机 | cisco | 2950 | [7 empty] | 高新西区2号楼3楼308机房 | 08-18机柜 |  |  | 2010/09/01 | 在网
彩铃 | SCCLMGR | CLMGR-BSM-2950-2 | 交换机 | cisco | 2950 | [7 empty] | 高新西区2号楼3楼308机房 | 08-18机柜 |  |  | 2010/09/01 | 在网
彩铃 | SCCLMGR | SCCLMGR-KVM | KVM | KinAn | KVM-1708A | [7 empty] | 高新西区2号楼3楼308机房 | 04-04机柜 |  |  | 2010/09/01 | 在网
彩铃 | SCCLMGR | SCCLMGR-KVM | KVM | KinAn | KVM-1708A | [7 empty] | 高新西区2号楼3楼308机房 | 04-07机柜 |  |  | 2010/09/01 | 在网
彩铃 | SCCLMGR | SCCLMGR-KVM | KVM | KinAn | KVM-1708A | [7 empty] | 高新西区2号楼3楼308机房 | 04-08机柜 |  |  | 2010/09/01 | 在网
彩铃 | SCCLMGR | SCCLMGR-KVM | KVM | KinAn | KVM-1708A | [7 empty] | 高新西区2号楼3楼308机房 | 04-09机柜 |  |  | 2010/09/01 | 在网
彩铃 | SCCLMGR | SCCLMGR-KVM | KVM | KinAn | KVM-1708A | [7 empty] | 高新西区2号楼3楼308机房 | 04-13机柜 |  |  | 2010/09/01 | 在网
彩铃 | SCCLMGR | SCCLMGR-OMS | 东信OMS | 研祥 | 研祥810A | [7 empty] | 高新西区2号楼3楼308机房 | 04-09机柜 |  |  | 2010/09/01 | 在网
彩铃 | SCCLMGR | CLMGR-MSM | IPS | EASTCOM | IPS800+ | [7 empty] | 高新西区2号楼3楼308机房 | 09-17机柜 |  |  | 2010/09/01 | 在网
彩铃 | SCCLMGR | CLMGR-BSM1 | IPS | EASTCOM | IPS800+ | [7 empty] | 高新西区2号楼3楼308机房 | 09-18机柜 |  |  | 2010/09/01 | 在网
彩铃 | SCCLMGR | CLMGR-BSM2 | IPS | EASTCOM | IPS800+ | [7 empty] | 高新西区2号楼3楼308机房 | 09-18机柜 |  |  | 2010/09/01 | 在网
彩铃 | SCCLMGR | CLMGR-BSM3 | IPS | EASTCOM | IPS800+ | [7 empty] | 高新西区2号楼3楼308机房 | 09-18机柜 |  |  | 2010/09/01 | 在网
彩铃 | SCCLMGR | CLMGR-BSM4 | IPS | EASTCOM | IPS800+ | [7 empty] | 高新西区2号楼3楼308机房 | 09-18机柜 |  |  | 2010/09/01 | 在网
彩铃 | SCCLMGR | CLMGRIIP-BSM1 | IPS | EASTCOM | IPS800+ | [7 empty] | 高新西区2号楼3楼308机房 | 09-21机柜 |  |  | 2010/09/01 | 在网
彩铃 | SCCL16 | CN161 | 小型机 | HP | HP-RP3440 | SGH48241F6 |  | CMIN02-IIPV2.1 PatchE2014041601 |  | 192.168.41.51 | 192.168.253.161 | HP-UX B.11.23 | 高升桥10楼1002机房 | 17-07机柜 |  |  | 2011/06/01 | 在网
彩铃 | SCCL16 | CN162 | 小型机 | HP | HP-RP3440 | SGH48241F3 |  | CMIN02-IIPV2.1 PatchE2014041601 |  | 192.168.41.52 | 192.168.253.162 | HP-UX B.11.23 | 高升桥10楼1002机房 | 17-07机柜 |  |  | 2011/06/01 | 在网
彩铃 | SCCL16 | CN163 | 小型机 | HP | HP-RP3440 | SGH48241F0 |  | CMIN02-IIPV2.1 PatchE2014041601 |  | 192.168.41.53 | 192.168.253.163 | HP-UX B.11.23 | 高升桥10楼1002机房 | 17-07机柜 |  |  | 2011/06/01 | 在网
彩铃 | SCCL16 | CN164 | 小型机 | HP | HP-RP3440 | SGH48241EW |  | CMIN02-IIPV2.1 PatchE2014041601 |  | 192.168.41.54 | 192.168.253.164 | HP-UX B.11.23 | 高升桥10楼1002机房 | 17-07机柜 |  |  | 2011/06/01 | 在网
彩铃 | SCCL16 | DB161 | 小型机 | HP | HP-RP4440 | SGH482254T |  | CMIN02-IIPV2.1 PatchE2014041601 |  | 192.168.41.61 | 192.168.253.165 | HP-UX B.11.23 | 高升桥10楼1002机房 | 17-08机柜 |  |  | 2011/06/01 | 在网
彩铃 | SCCL16 | DB162 | 小型机 | HP | HP-RP4440 | SGH482254S |  | CMIN02-IIPV2.1 PatchE2014041601 |  | 192.168.41.62 | 192.168.253.166 | HP-UX B.11.23 | 高升桥10楼1002机房 | 17-08机柜 |  |  | 2011/06/01 | 在网
彩铃 | SCCL16 | RSGSQ01 | 小型机 | HP | HP-RP4440 | SGH473650C |  | CMIN02-IIPV2.1 PatchE2014041601 |  | 192.168.41.41 | 192.168.253.167 | HP-UX B.11.23 | 高升桥10楼1002机房 | 17-02机柜 |  |  | 2011/06/01 | 在网
彩铃 | SCCL16 | RSGSQ02 | 小型机 | HP | HP-RP4440 | SGH4736501 |  | CMIN02-IIPV2.1 PatchE2014041601 |  | 192.168.41.42 | 192.168.253.168 | HP-UX B.11.23 | 高升桥10楼1002机房 | 17-02机柜 |  |  | 2011/06/01 | 在网
彩铃 | SCCL16 | 磁带机 | 磁带机 | HP | HP tape array 5300 | SGF0818018 |  | CMIN02-IIPV2.1 PatchE2014041601 |  |  |  |  | 高升桥10楼1002机房 | 17-07机柜 |  |  | 2011/06/01 | 在网
彩铃 | SCCL16 | 磁带机 | 磁带机 | HP | HP tape array 5300 | SGF0818062 |  | CMIN02-IIPV2.1 PatchE2014041601 |  |  |  |  | 高升桥10楼1002机房 | 17-08机柜 |  |  | 2011/06/01 | 在网
彩铃 | SCCL16 | 磁带机 | 磁带机 | HP | HP tape array 5300 | SGF0818057 |  | CMIN02-IIPV2.1 PatchE2014041601 |  |  |  |  | 高升桥10楼1002机房 | 17-02机柜 |  |  | 2011/06/01 | 在网
彩铃 | SCCL16 | DB161-MSA1000 | 存储设备 | HP | MSA1000 | SGM0815KXE |  | CMIN02-IIPV2.1 PatchE2014041601 |  |  |  |  | 高升桥10楼1002机房 | 17-08机柜 |  |  | 2011/06/01 | 在网
彩铃 | SCCL16 | DB162-MSA1000 | 存储设备 | HP | MSA1000 | 8A38JN72D010 |  | CMIN02-IIPV2.1 PatchE2014041601 |  |  |  |  | 高升桥10楼1002机房 | 17-08机柜 |  |  | 2011/06/01 | 在网
彩铃 | SCCL16 | RSGSQ-EVA4000 | 存储设备 | HP | HP-EVA4000 | SGH08249CA |  | CMIN02-IIPV2.1 PatchE2014041601 |  |  |  |  | 高升桥10楼1002机房 | 17-01机柜 |  |  | 2011/06/01 | 在网
彩铃 | SCCL16 | CL16-DB-SAN-1 | 存储光纤交换机 | HP | hp4/8san |  |  | CMIN02-IIPV2.1 PatchE2014041601 |  |  |  |  | 高升桥10楼1002机房 | 17-08机柜 |  |  | 2011/06/01 | 在网
彩铃 | SCCL16 | CL16-DB-SAN-2 | 存储光纤交换机 | HP | hp4/8san |  |  | CMIN02-IIPV2.1 PatchE2014041601 |  |  |  |  | 高升桥10楼1002机房 | 17-08机柜 |  |  | 2011/06/01 | 在网
彩铃 | SCCL16 | CL16-RS-SAN-1 | 存储光纤交换机 | HP | hp4/8san |  |  | CMIN02-IIPV2.1 PatchE2014041601 |  |  |  |  | 高升桥10楼1002机房 | 17-01机柜 |  |  | 2011/06/01 | 在网
彩铃 | SCCL16 | CL16-RS-SAN-2 | 存储光纤交换机 | HP | hp4/8san |  |  | CMIN02-IIPV2.1 PatchE2014041601 |  |  |  |  | 高升桥10楼1002机房 | 17-01机柜 |  |  | 2011/06/01 | 在网
彩铃 | SCCL16 | RSGSQ存储管理机 | 服务器 | HP | HP-DL380G5 | SGH824XENR |  | CMIN02-IIPV2.1 PatchE2014041601 |  |  |  |  | 高升桥10楼1002机房 | 17-01机柜 |  |  | 2011/06/01 | 在网
彩铃 | SCCL16 | GSQ-SCCL16-SW-A | 交换机 | cisco | 2960G | FOC1223X08S |  | CMIN02-IIPV2.1 PatchE2014041601 |  |  |  |  | 高升桥10楼1002机房 | 18-09机柜 |  |  | 2011/06/01 | 在网
彩铃 | SCCL16 | GSQ-SCCL16-SW-B | 交换机 | cisco | 2960G | FOC1223X06S |  | CMIN02-IIPV2.1 PatchE2014041601 |  |  |  |  | 高升桥10楼1002机房 | 18-09机柜 |  |  | 2011/06/01 | 在网
彩铃 | SCCL16 | GSQ-SCCL16-SW-C | 交换机 | cisco | 2960G | FOC1223X07S |  | CMIN02-IIPV2.1 PatchE2014041601 |  |  |  |  | 高升桥10楼1002机房 | 18-08机柜 |  |  | 2011/06/01 | 在网
彩铃 | SCCL16 | GSQ-SCCL16-SW-D | 交换机 | cisco | 2960G | FOC1223U4BA |  | CMIN02-IIPV2.1 PatchE2014041601 |  |  |  |  | 高升桥10楼1002机房 | 18-08机柜 |  |  | 2011/06/01 | 在网
彩铃 | SCCL16 | GSQ-SCCL16-RT-A | 交换机 | cisco | 2800 | FHK1220F2MZ |  | CMIN02-IIPV2.1 PatchE2014041601 |  |  |  |  | 高升桥10楼1002机房 | 18-09机柜 |  |  | 2011/06/01 | 在网
彩铃 | SCCL16 | GSQ-SCCL16-RT-B | 交换机 | cisco | 2800 | FHK1222F0J8 |  | CMIN02-IIPV2.1 PatchE2014041601 |  |  |  |  | 高升桥10楼1002机房 | 18-09机柜 |  |  | 2011/06/01 | 在网
彩铃 | SCCL16 | SCCL16-KVM | KVM | KinAn | KVM-1708A |  |  | CMIN02-IIPV2.1 PatchE2014041601 |  |  |  |  | 高升桥10楼1002机房 | 17-02机柜 |  |  | 2011/06/01 | 在网
彩铃 | SCCL16 | OMS-SCCL16 | 东信OMS | 研祥 | 研祥810A |  |  | CMIN02-IIPV2.1 PatchE2014041601 |  |  |  |  | 高升桥10楼1002机房 | 18-07机柜 |  |  | 2011/06/01 | 在网
彩铃 | SCCL16 | SCCL16-BSM1 | IPS | EASTCOM | IPS800+ |  |  | CMIN02-IIPV2.1 PatchE2014041601 |  |  |  |  | 高升桥10楼1002机房 | 16-05机柜 |  |  | 2011/06/01 | 在网
彩铃 | SCCL16 | SCCL16-BSM2 | IPS | EASTCOM | IPS800+ |  |  | CMIN02-IIPV2.1 PatchE2014041601 |  |  |  |  | 高升桥10楼1002机房 | 16-05机柜 |  |  | 2011/06/01 | 在网
彩铃 | SCCL16 | SCCL16-BSM3 | IPS | EASTCOM | IPS800+ |  |  | CMIN02-IIPV2.1 PatchE2014041601 |  |  |  |  | 高升桥10楼1002机房 | 16-05机柜 |  |  | 2011/06/01 | 在网
彩铃 | SCCL16 | SCCL16-BSM4 | IPS | EASTCOM | IPS800+ |  |  | CMIN02-IIPV2.1 PatchE2014041601 |  |  |  |  | 高升桥10楼1002机房 | 16-05机柜 |  |  | 2011/06/01 | 在网
彩铃 | SCCL16 | SCCL16-MSM | IPS | EASTCOM | IPS800+ |  |  | CMIN02-IIPV2.1 PatchE2014041601 |  |  |  |  | 高升桥10楼1002机房 | 16-06机柜 |  |  | 2011/06/01 | 在网
彩铃 | SCCL17 | CN171 | 小型机 | HP | HP-RP3440 | SGH48241F4 |  | CMIN02-IIPV2.1 PatchE2014041601 |  | 192.168.42.51 | 192.168.253.171 | HP-UX B.11.23 | 高升桥10楼1002机房 | 17-05机柜 |  |  | 2011/06/01 | 在网
彩铃 | SCCL17 | CN172 | 小型机 | HP | HP-RP3440 | SGH48241F1 |  | CMIN02-IIPV2.1 PatchE2014041601 |  | 192.168.42.52 | 192.168.253.172 | HP-UX B.11.23 | 高升桥10楼1002机房 | 17-05机柜 |  |  | 2011/06/01 | 在网
彩铃 | SCCL17 | CN173 | 小型机 | HP | HP-RP3440 | SGH48241EY |  | CMIN02-IIPV2.1 PatchE2014041601 |  | 192.168.42.53 | 192.168.253.173 | HP-UX B.11.23 | 高升桥10楼1002机房 | 17-05机柜 |  |  | 2011/06/01 | 在网
彩铃 | SCCL17 | CN174 | 小型机 | HP | HP-RP3440 | SGH48241EV |  | CMIN02-IIPV2.1 PatchE2014041601 |  | 192.168.42.54 | 192.168.253.174 | HP-UX B.11.23 | 高升桥10楼1002机房 | 17-05机柜 |  |  | 2011/06/01 | 在网
彩铃 | SCCL17 | DB171 | 小型机 | HP | HP-RP4440 | SGH4822556 |  | CMIN02-IIPV2.1 PatchE2014041601 |  | 192.168.42.61 | 192.168.253.175 | HP-UX B.11.23 | 高升桥10楼1002机房 | 17-06机柜 |  |  | 2011/06/01 | 在网
彩铃 | SCCL17 | DB172 | 小型机 | HP | HP-RP4440 | SGH482254P |  | CMIN02-IIPV2.1 PatchE2014041601 |  | 192.168.42.62 | 192.168.253.176 | HP-UX B.11.23 | 高升桥10楼1002机房 | 17-06机柜 |  |  | 2011/06/01 | 在网
彩铃 | SCCL17 | 磁带机 | 磁带机 | HP | HP tape array 5300 | SGF0820152 |  | CMIN02-IIPV2.1 PatchE2014041601 |  |  |  |  | 高升桥10楼1002机房 | 17-05机柜 |  |  | 2011/06/01 | 在网
彩铃 | SCCL17 | 磁带机 | 磁带机 | HP | HP tape array 5300 | SGF0818024 |  | CMIN02-IIPV2.1 PatchE2014041601 |  |  |  |  | 高升桥10楼1002机房 | 17-06机柜 |  |  | 2011/06/01 | 在网
彩铃 | SCCL17 | DB171-MSA1000 | 存储设备 | HP | MSA1000 | SGM0815L0B |  | CMIN02-IIPV2.1 PatchE2014041601 |  |  |  |  | 高升桥10楼1002机房 | 17-06机柜 |  |  | 2011/06/01 | 在网
彩铃 | SCCL17 | DB172-MSA1000 | 存储设备 | HP | MSA1000 | SGM0815L0F |  | CMIN02-IIPV2.1 PatchE2014041601 |  |  |  |  | 高升桥10楼1002机房 | 17-06机柜 |  |  | 2011/06/01 | 在网
彩铃 | SCCL17 | CL17-DB-SAN-1 | 存储光纤交换机 | HP | hp4/8san |  |  | CMIN02-IIPV2.1 PatchE2014041601 |  |  |  |  | 高升桥10楼1002机房 | 17-06机柜 |  |  | 2011/06/01 | 在网
彩铃 | SCCL17 | CL17-DB-SAN-2 | 存储光纤交换机 | HP | hp4/8san |  |  | CMIN02-IIPV2.1 PatchE2014041601 |  |  |  |  | 高升桥10楼1002机房 | 17-06机柜 |  |  | 2011/06/01 | 在网
彩铃 | SCCL17 | GSQ-SCCL17-SW-A | 交换机 | cisco | 2960G | FOC1223X080 |  | CMIN02-IIPV2.1 PatchE2014041601 |  |  |  |  | 高升桥10楼1002机房 | 18-09机柜 |  |  | 2011/06/01 | 在网
彩铃 | SCCL17 | GSQ-SCCL17-SW-B | 交换机 | cisco | 2960G | FOC1223X0GP |  | CMIN02-IIPV2.1 PatchE2014041601 |  |  |  |  | 高升桥10楼1002机房 | 18-09机柜 |  |  | 2011/06/01 | 在网
彩铃 | SCCL17 | GSQ-SCCL17-SW-C | 交换机 | cisco | 2960G | FOC1223X08V |  | CMIN02-IIPV2.1 PatchE2014041601 |  |  |  |  | 高升桥10楼1002机房 | 18-08机柜 |  |  | 2011/06/01 | 在网
彩铃 | SCCL17 | GSQ-SCCL17-SW-D | 交换机 | cisco | 2960G | FOC1223X069 |  | CMIN02-IIPV2.1 PatchE2014041601 |  |  |  |  | 高升桥10楼1002机房 | 18-08机柜 |  |  | 2011/06/01 | 在网
彩铃 | SCCL17 | OMS-SCCL17 | 东信OMS | 研祥 | 研祥810A |  |  | CMIN02-IIPV2.1 PatchE2014041601 |  |  |  |  | 高升桥10楼1002机房 | 18-07机柜 |  |  | 2011/06/01 | 在网
彩铃 | SCCL17 | SCCL17-KVM | KVM | KinAn | KVM-1708A |  |  | CMIN02-IIPV2.1 PatchE2014041601 |  |  |  |  | 高升桥10楼1002机房 | 17-06机柜 |  |  | 2011/06/01 | 在网
彩铃 | SCCL17 | SCCL17-BSM1 | IPS | EASTCOM | IPS800+ |  |  | CMIN02-IIPV2.1 PatchE2014041601 |  |  |  |  | 高升桥10楼1002机房 | 16-03机柜 |  |  | 2011/06/01 | 在网
彩铃 | SCCL17 | SCCL17-BSM2 | IPS | EASTCOM | IPS800+ |  |  | CMIN02-IIPV2.1 PatchE2014041601 |  |  |  |  | 高升桥10楼1002机房 | 16-03机柜 |  |  | 2011/06/01 | 在网
彩铃 | SCCL17 | SCCL17-BSM3 | IPS | EASTCOM | IPS800+ |  |  | CMIN02-IIPV2.1 PatchE2014041601 |  |  |  |  | 高升桥10楼1002机房 | 16-03机柜 |  |  | 2011/06/01 | 在网
彩铃 | SCCL17 | SCCL17-BSM4 | IPS | EASTCOM | IPS800+ |  |  | CMIN02-IIPV2.1 PatchE2014041601 |  |  |  |  | 高升桥10楼1002机房 | 16-03机柜 |  |  | 2011/06/01 | 在网
彩铃 | SCCL17 | SCCL17-MSM | IPS | EASTCOM | IPS800+ |  |  | CMIN02-IIPV2.1 PatchE2014041601 |  |  |  |  | 高升桥10楼1002机房 | 16-04机柜 |  |  | 2011/06/01 | 在网
彩铃 | SCCL18 | CN181 | 小型机 | HP | RP4440 | SGH482254P |  | CMIN02-IIPV2.1 PatchE2014041601 |  | 192.168.43.41 | 192.168.253.187 | HP-UX B.11.23 | 高升桥10楼1002机房 | 17-03机柜 |  |  | 2011/06/01 | 在网
彩铃 | SCCL18 | CN182 | 小型机 | HP | HP-RP3440 | SGH48241F2 |  | CMIN02-IIPV2.1 PatchE2014041601 |  | 192.168.43.42 | 192.168.253.188 | HP-UX B.11.23 | 高升桥10楼1002机房 | 17-03机柜 |  |  | 2011/06/01 | 在网
彩铃 | SCCL18 | CN183 | 小型机 | HP | HP-RP3440 | SGH48241EX |  | CMIN02-IIPV2.1 PatchE2014041601 |  | 192.168.43.51 | 192.168.253.181 | HP-UX B.11.23 | 高升桥10楼1002机房 | 17-03机柜 |  |  | 2011/06/01 | 在网
彩铃 | SCCL18 | CN184 | 小型机 | HP | HP-RP3440 | SGH48241ET |  | CMIN02-IIPV2.1 PatchE2014041601 |  | 192.168.43.52 | 192.168.253.182 | HP-UX B.11.23 | 高升桥10楼1002机房 | 17-03机柜 |  |  | 2011/06/01 | 在网
彩铃 | SCCL18 | DB181 | 小型机 | HP | HP-RP4440 | SGH482355N |  | CMIN02-IIPV2.1 PatchE2014041601 |  | 192.168.43.53 | 192.168.253.183 | HP-UX B.11.23 | 高升桥10楼1002机房 | 17-04机柜 |  |  | 2011/06/01 | 在网
彩铃 | SCCL18 | DB182 | 小型机 | HP | HP-RP4440 | SGH482355S |  | CMIN02-IIPV2.1 PatchE2014041601 |  | 192.168.43.54 | 192.168.253.184 | HP-UX B.11.23 | 高升桥10楼1002机房 | 17-04机柜 |  |  | 2011/06/01 | 在网
彩铃 | SCCL18 | RSGSQ03 | 小型机 | HP | HP-RP4440 | SGH482254N |  | CMIN02-IIPV2.1 PatchE2014041601 |  | 192.168.43.61 | 192.168.253.185 | HP-UX B.11.23 | 高升桥10楼1002机房 | 17-02机柜 |  |  | 2011/06/01 | 在网
彩铃 | SCCL18 | RSGSQ04 | 小型机 | HP | HP-RP4440 | SGH482254R |  | CMIN02-IIPV2.1 PatchE2014041601 |  | 192.168.43.62 | 192.168.253.186 | HP-UX B.11.23 | 高升桥10楼1002机房 | 17-02机柜 |  |  | 2011/06/01 | 在网
彩铃 | SCCL18 | 磁带机 | 磁带机 | HP | HP tape array 5300 | SGF0820153 |  | CMIN02-IIPV2.1 PatchE2014041601 |  |  |  |  | 高升桥10楼1002机房 | 17-03机柜 |  |  | 2011/06/01 | 在网
彩铃 | SCCL18 | 磁带机 | 磁带机 | HP | HP tape array 5300 | SGF0820152 |  | CMIN02-IIPV2.1 PatchE2014041601 |  |  |  |  | 高升桥10楼1002机房 | 17-04机柜 |  |  | 2011/06/01 | 在网
彩铃 | SCCL18 | DB181-MSA1000 | 存储设备 | HP | MSA1000 | SGM0815KY6 |  | CMIN02-IIPV2.1 PatchE2014041601 |  |  |  |  | 高升桥10楼1002机房 | 17-04机柜 |  |  | 2011/06/01 | 在网
彩铃 | SCCL18 | DB182-MSA1000 | 存储设备 | HP | MSA1000 | SGM0815KZ2 |  | CMIN02-IIPV2.1 PatchE2014041601 |  |  |  |  | 高升桥10楼1002机房 | 17-04机柜 |  |  | 2011/06/01 | 在网
彩铃 | SCCL18 | CL18-DB-SAN-1 | 存储光纤交换机 | HP | hp4/8san |  |  | CMIN02-IIPV2.1 PatchE2014041601 |  |  |  |  | 高升桥10楼1002机房 | 17-04机柜 |  |  | 2011/06/01 | 在网
彩铃 | SCCL18 | CL18-DB-SAN-2 | 存储光纤交换机 | HP | hp4/8san |  |  | CMIN02-IIPV2.1 PatchE2014041601 |  |  |  |  | 高升桥10楼1002机房 | 17-04机柜 |  |  | 2011/06/01 | 在网
彩铃 | SCCL18 | GSQ-SCCL18-SW-A | 交换机 | cisco | 2960G | FOC1223X08E |  | CMIN02-IIPV2.1 PatchE2014041601 |  |  |  |  | 高升桥10楼1002机房 | 18-09机柜 |  |  | 2011/06/01 | 在网
彩铃 | SCCL18 | GSQ-SCCL18-SW-B | 交换机 | cisco | 2960G | FOC1223X09U |  | CMIN02-IIPV2.1 PatchE2014041601 |  |  |  |  | 高升桥10楼1002机房 | 18-09机柜 |  |  | 2011/06/01 | 在网
彩铃 | SCCL18 | GSQ-SCCL18-SW-C | 交换机 | cisco | 2960G | FOC1223X07T |  | CMIN02-IIPV2.1 PatchE2014041601 |  |  |  |  | 高升桥10楼1002机房 | 18-08机柜 |  |  | 2011/06/01 | 在网
彩铃 | SCCL18 | GSQ-SCCL18-SW-D | 交换机 | cisco | 2960G | FOC1225X66D |  | CMIN02-IIPV2.1 PatchE2014041601 |  |  |  |  | 高升桥10楼1002机房 | 18-08机柜 |  |  | 2011/06/01 | 在网
彩铃 | SCCL18 | OMS-SCCL18 | 东信OMS | 控创 | 德国控创 |  |  | CMIN02-IIPV2.1 PatchE2014041601 |  |  |  |  | 高升桥10楼1002机房 | 18-07机柜 |  |  | 2011/06/01 | 在网
彩铃 | SCCL18 | SCCL18-KVM | KVM | KinAn | KVM-1708A |  |  | CMIN02-IIPV2.1 PatchE2014041601 |  |  |  |  | 高升桥10楼1002机房 | 17-04机柜 |  |  | 2011/06/01 | 在网
彩铃 | SCCL18 | SCCL18-BSM1 | IPS | EASTCOM | IPS800+ |  |  | CMIN02-IIPV2.1 PatchE2014041601 |  |  |  |  | 高升桥10楼1002机房 | 16-01机柜 |  |  | 2011/06/01 | 在网
彩铃 | SCCL18 | SCCL18-BSM2 | IPS | EASTCOM | IPS800+ |  |  | CMIN02-IIPV2.1 PatchE2014041601 |  |  |  |  | 高升桥10楼1002机房 | 16-01机柜 |  |  | 2011/06/01 | 在网
彩铃 | SCCL18 | SCCL18-BSM3 | IPS | EASTCOM | IPS800+ |  |  | CMIN02-IIPV2.1 PatchE2014041601 |  |  |  |  | 高升桥10楼1002机房 | 16-01机柜 |  |  | 2011/06/01 | 在网
彩铃 | SCCL18 | SCCL18-BSM4 | IPS | EASTCOM | IPS800+ |  |  | CMIN02-IIPV2.1 PatchE2014041601 |  |  |  |  | 高升桥10楼1002机房 | 16-01机柜 |  |  | 2011/06/01 | 在网
彩铃 | SCCL18 | SCCL18-MSM | IPS | EASTCOM | IPS800+ |  |  | CMIN02-IIPV2.1 PatchE2014041601 |  |  |  |  | 高升桥10楼1002机房 | 16-02机柜 |  |  | 2011/06/01 | 在网
彩铃 | SCCL19 | CN191 | 小型机 | HP | RX6600 | SGH492306R |  | CMIN02-IIP V3.2 PatchE2014060901 |  | 192.168.51.51 | 192.168.253.191 | HP-UX B.11.31 | 高升桥10楼1002机房 | 16-09机柜 |  |  | 2012/06/01 | 在网
彩铃 | SCCL19 | CN192 | 小型机 | HP | RX6600 | SGH492306P |  | CMIN02-IIP V3.2 PatchE2014060901 |  | 192.168.51.52 | 192.168.253.192 | HP-UX B.11.31 | 高升桥10楼1002机房 | 16-09机柜 |  |  | 2012/06/01 | 在网
彩铃 | SCCL19 | DB191 | 小型机 | HP | RX6600 | SGH4923090 |  | CMIN02-IIP V3.2 PatchE2014060901 |  | 192.168.51.61 | 192.168.253.193 | HP-UX B.11.31 | 高升桥10楼1002机房 | 16-10机柜 |  |  | 2012/06/01 | 在网
彩铃 | SCCL19 | DB192 | 小型机 | HP | RX6600 | SGH492308Y |  | CMIN02-IIP V3.2 PatchE2014060901 |  | 192.168.51.62 | 192.168.253.194 | HP-UX B.11.31 | 高升桥10楼1002机房 | 16-10机柜 |  |  | 2012/06/01 | 在网
彩铃 | SCCL19 | RS191 | 小型机 | HP | RX6600 | SGH492307W |  | CMIN02-IIP V3.2 PatchE2014060901 |  | 192.168.51.41 | 192.168.253.195 | HP-UX B.11.31 | 高升桥10楼1002机房 | 16-13机柜 |  |  | 2012/06/01 | 在网
彩铃 | SCCL19 | RS192 | 小型机 | HP | RX6600 | SGH492307V |  | CMIN02-IIP V3.2 PatchE2014060901 |  | 192.168.51.42 | 192.168.253.196 | HP-UX B.11.31 | 高升桥10楼1002机房 | 16-13机柜 |  |  | 2012/06/01 | 在网
彩铃 | SCCL19 | 磁带机 | 磁带机 | HP | HP tape array 5300 |  |  | CMIN02-IIP V3.2 PatchE2014060901 |  |  |  |  | 高升桥10楼1002机房 | 16-09机柜 |  |  | 2012/06/01 | 在网
彩铃 | SCCL19 | 磁带机 | 磁带机 | HP | HP tape array 5300 |  |  | CMIN02-IIP V3.2 PatchE2014060901 |  |  |  |  | 高升桥10楼1002机房 | 16-10机柜 |  |  | 2012/06/01 | 在网
彩铃 | SCCL19 | 磁带机 | 磁带机 | HP | HP tape array 5300 | SGF0919257 |  | CMIN02-IIP V3.2 PatchE2014060901 |  |  |  |  | 高升桥10楼1002机房 | 16-13机柜 |  |  | 2012/06/01 | 在网
彩铃 | SCCL19 | DB19-HP-EVA4400 | 存储设备 | HP | HP-EVA4400 | SGA921007N |  | CMIN02-IIP V3.2 PatchE2014060901 |  |  |  |  | 高升桥10楼1002机房 | 16-10机柜 |  |  | 2012/06/01 | 在网
彩铃 | SCCL19 | RS191-3PAR | 存储设备 | HP | SS7200 |  |  | CMIN02-IIP V3.2 PatchE2014060901 |  |  |  |  | 高升桥10楼1002机房 | 16-13机柜 |  |  | 2012/06/01 | 在网
彩铃 | SCCL19 | RS192-3PAR | 存储设备 | HP | SS7200 |  |  | CMIN02-IIP V3.2 PatchE2014060901 |  |  |  |  | 高升桥10楼1002机房 | 16-13机柜 |  |  | 2012/06/01 | 在网
彩铃 | SCCL19 | CL19-DB-SAN-1 | 存储光纤交换机 | HP | hp4/8san |  |  | CMIN02-IIP V3.2 PatchE2014060901 |  |  |  |  | 高升桥10楼1002机房 | 16-10机柜 |  |  | 2012/06/01 | 在网
彩铃 | SCCL19 | CL19-DB-SAN-2 | 存储光纤交换机 | HP | hp4/8san |  |  | CMIN02-IIP V3.2 PatchE2014060901 |  |  |  |  | 高升桥10楼1002机房 | 16-10机柜 |  |  | 2012/06/01 | 在网
彩铃 | SCCL19 | CL19-RS-SAN-1 | 存储光纤交换机 | HP | hp4/8san |  |  | CMIN02-IIP V3.2 PatchE2014060901 |  |  |  |  | 高升桥10楼1002机房 | 16-13机柜 |  |  | 2012/06/01 | 在网
彩铃 | SCCL19 | CL19-RS-SAN-2 | 存储光纤交换机 | HP | hp4/8san |  |  | CMIN02-IIP V3.2 PatchE2014060901 |  |  |  |  | 高升桥10楼1002机房 | 16-13机柜 |  |  | 2012/06/01 | 在网
彩铃 | SCCL19 | GSQ-SCCL19-SW-A | 交换机 | cisco | 2960G | FOC1317Z3A6 |  | CMIN02-IIP V3.2 PatchE2014060901 |  |  |  |  | 高升桥10楼1002机房 | 16-09机柜 |  |  | 2012/06/01 | 在网
彩铃 | SCCL19 | GSQ-SCCL19-SW-A | 交换机 | cisco | 2960G | FOC1317X4NZ |  | CMIN02-IIP V3.2 PatchE2014060901 |  |  |  |  | 高升桥10楼1002机房 | 16-09机柜 |  |  | 2012/06/01 | 在网
彩铃 | SCCL19 | DB19存储管理机 | 服务器 | HP | HP-DL380G5 | SGH9243T56 |  | CMIN02-IIP V3.2 PatchE2014060901 |  |  |  |  | 高升桥10楼1002机房 | 16-10机柜 |  |  | 2012/06/01 | 在网
彩铃 | SCCL19 | SCCL19-KVM | KVM | KinAn | KVM-1708A |  |  | CMIN02-IIP V3.2 PatchE2014060901 |  |  |  |  | 高升桥10楼1002机房 | 16-13机柜 |  |  | 2012/06/01 | 在网
彩铃 | SCCL19 | OMS-SCCL19 | 东信OMS | 控创 | 德国控创 |  |  | CMIN02-IIP V3.2 PatchE2014060901 |  |  |  |  | 高升桥10楼1002机房 | 16-14机柜 |  |  | 2012/06/01 | 在网
彩铃 | SCCL19 | SCCL19-BSM1 | IPS | EASTCOM | IPS800+ |  |  | CMIN02-IIP V3.2 PatchE2014060901 |  |  |  |  | 高升桥10楼1002机房 | 17-11机柜 |  |  | 2012/06/01 | 在网
彩铃 | SCCL19 | SCCL19-BSM2 | IPS | EASTCOM | IPS800+ |  |  | CMIN02-IIP V3.2 PatchE2014060901 |  |  |  |  | 高升桥10楼1002机房 | 17-11机柜 |  |  | 2012/06/01 | 在网
彩铃 | SCCL19 | SCCL19-MSM | IPS | EASTCOM | IPS800+ |  |  | CMIN02-IIP V3.2 PatchE2014060901 |  |  |  |  | 高升桥10楼1002机房 | 17-12机柜 |  |  | 2012/06/01 | 在网
彩铃 | SCCL19 | GSQ-SCCL19-SW-C | 交换机 | cisco | 3560G | FOC1229Y514 |  | CMIN02-IIP V3.2 PatchE2014060901 |  |  |  |  | 高升桥10楼1002机房 | 16-14机柜 |  |  | 2012/06/01 | 在网
彩铃 | SCCL19 | GSQ-SCCL19-SW-D | 交换机 | cisco | 3560G | FOC1229Y4Y2 |  | CMIN02-IIP V3.2 PatchE2014060901 |  |  |  |  | 高升桥10楼1002机房 | 16-14机柜 |  |  | 2012/06/01 | 在网
彩铃 | CDCATAS20BEB | CN201 | 小型机 | HP | RX6600 | SGH492306N |  | CMIN02-SCP V4.30 PatchF2017041401 |  | 192.168.52.51 | 192.168.253.201 | HP-UX B.11.31 | 高升桥10楼1002机房 | 16-11机柜 |  |  | 2018/12/01 | 在网
彩铃 | CDCATAS20BEB | CN202 | 小型机 | HP | RX6600 | SGH492306M |  | CMIN02-SCP V4.30 PatchF2017041401 |  | 192.168.52.52 | 192.168.253.202 | HP-UX B.11.31 | 高升桥10楼1002机房 | 16-11机柜 |  |  | 2018/12/01 | 在网
彩铃 | CDCATAS20BEB | SIP201 | 服务器 | HP | BL460c G8 | 6CU515W6T5 |  | CMIN02-SCP V4.30 PatchF2017041401 |  | 192.168.52.75 | 192.168.251.109 |  | 高升桥10楼1002机房 | 18-04机柜 |  |  | 2018/12/01 | 在网
彩铃 | CDCATAS20BEB | SIP202 | 服务器 | HP | BL460c G8 | 6CU515W6T1 |  | CMIN02-SCP V4.30 PatchF2017041401 |  | 192.168.52.76 | 192.168.251.110 |  | 高升桥10楼1002机房 | 18-04机柜 |  |  | 2018/12/01 | 在网
彩铃 | CDCATAS20BEB | AS201 | 服务器 | HP | BL460c G8 | 6CU515W6SW |  | CMIN02-SCP V4.30 PatchF2017041401 |  | 192.168.52.77 | 192.168.251.111 |  | 高升桥10楼1002机房 | 18-04机柜 |  |  | 2018/12/01 | 在网
彩铃 | CDCATAS20BEB | AS202 | 服务器 | HP | BL460c G8 | 6CU515W6TB |  | CMIN02-SCP V4.30 PatchF2017041401 |  | 192.168.52.78 | 192.168.251.112 |  | 高升桥10楼1002机房 | 18-04机柜 |  |  | 2018/12/01 | 在网
彩铃 | CDCATAS20BEB | DB201 | 小型机 | HP | RX6600 | SGH492306L |  | CMIN02-SCP V4.30 PatchF2017041401 |  | 192.168.52.61 | 192.168.253.203 | HP-UX B.11.31 | 高升桥10楼1002机房 | 16-12机柜 |  |  | 2018/12/01 | 在网
彩铃 | CDCATAS20BEB | DB202 | 小型机 | HP | RX6600 | SGH492306K |  | CMIN02-SCP V4.30 PatchF2017041401 |  | 192.168.52.62 | 192.168.253.204 | HP-UX B.11.31 | 高升桥10楼1002机房 | 16-12机柜 |  |  | 2018/12/01 | 在网
彩铃 | CDCATAS20BEB | MS201 | 服务器 | HP | BL460c G8 | 3T42NS0895 |  | CMIN02-SCP V4.30 PatchF2017041401 |  | 192.168.52.65 | 192.168.251.101 |  | 高升桥10楼1002机房 | 18-04机柜 |  |  | 2018/12/01 | 在网
彩铃 | CDCATAS20BEB | MS202 | 服务器 | HP | BL460c G8 | 6CU515W6TF |  | CMIN02-SCP V4.30 PatchF2017041401 |  | 192.168.52.66 | 192.168.251.102 |  | 高升桥10楼1002机房 | 18-04机柜 |  |  | 2018/12/01 | 在网
彩铃 | CDCATAS20BEB | MS203 | 服务器 | HP | BL460c G8 | 6CU515W6T7 |  | CMIN02-SCP V4.30 PatchF2017041401 |  | 192.168.52.67 | 192.168.251.103 |  | 高升桥10楼1002机房 | 18-04机柜 |  |  | 2018/12/01 | 在网
彩铃 | CDCATAS20BEB | MS204 | 服务器 | HP | BL460c G8 | 6CU515W6SY |  | CMIN02-SCP V4.30 PatchF2017041401 |  | 192.168.52.68 | 192.168.251.104 |  | 高升桥10楼1002机房 | 18-04机柜 |  |  | 2018/12/01 | 在网
彩铃 | CDCATAS20BEB | MS205 | 服务器 | HP | BL460c G8 | 6CU515W6TL |  | CMIN02-SCP V4.30 PatchF2017041401 |  | 192.168.52.69 | 192.168.251.105 |  | 高升桥10楼1002机房 | 18-04机柜 |  |  | 2018/12/01 | 在网
彩铃 | CDCATAS20BEB | MS206 | 服务器 | HP | BL460c G8 | 6CU515W6T9 |  | CMIN02-SCP V4.30 PatchF2017041401 |  | 192.168.52.70 | 192.168.251.106 |  | 高升桥10楼1002机房 | 18-04机柜 |  |  | 2018/12/01 | 在网
彩铃 | CDCATAS20BEB | MS207 | 服务器 | HP | BL460c G8 | 6CU515W6TJ |  | CMIN02-SCP V4.30 PatchF2017041401 |  | 192.168.52.71 | 192.168.251.107 |  | 高升桥10楼1002机房 | 18-04机柜 |  |  | 2018/12/01 | 在网
彩铃 | CDCATAS20BEB | MS208 | 服务器 | HP | BL460c G8 | 6CU515W6TD |  | CMIN02-SCP V4.30 PatchF2017041401 |  | 192.168.52.72 | 192.168.251.108 |  | 高升桥10楼1002机房 | 18-04机柜 |  |  | 2018/12/01 | 在网
彩铃 | CDCATAS20BEB | 磁带机 | 磁带机 | HP | HP tape array 5300 | SGF0908029 |  | CMIN02-SCP V4.30 PatchF2017041401 |  |  |  |  | 高升桥10楼1002机房 | 16-12机柜 |  |  | 2018/12/01 | 在网
彩铃 | CDCATAS20BEB | 磁带机 | 磁带机 | HP | HP tape array 5300 | SGF0906034 |  | CMIN02-SCP V4.30 PatchF2017041401 |  |  |  |  | 高升桥10楼1002机房 | 16-11机柜 |  |  | 2018/12/01 | 在网
彩铃 | CDCATAS20BEB | DB20-HP-EVA4400 | 存储设备 | HP | HP-EVA4400 | SGA921007L |  | CMIN02-SCP V4.30 PatchF2017041401 |  |  |  |  | 高升桥10楼1002机房 | 16-12机柜 |  |  | 2018/12/01 | 在网
彩铃 | CDCATAS20BEB | CLAS20-DB-SAN-1 | 存储光纤交换机 | HP | hp4/8san |  |  | CMIN02-SCP V4.30 PatchF2017041401 |  |  |  |  | 高升桥10楼1002机房 | 16-12机柜 |  |  | 2012/06/01 | 在网
彩铃 | CDCATAS20BEB | CLAS20-DB-SAN-2 | 存储光纤交换机 | HP | hp4/8san |  |  | CMIN02-SCP V4.30 PatchF2017041401 |  |  |  |  | 高升桥10楼1002机房 | 16-12机柜 |  |  | 2012/06/01 | 在网
彩铃 | CDCATAS20BEB | DB20存储管理机 | 服务器 | HP | HP-DL380G5 | SGH924406K |  | CMIN02-SCP V4.30 PatchF2017041401 |  |  |  |  | 高升桥10楼1002机房 | 16-12机柜 |  |  | 2018/12/01 | 在网
彩铃 | CDCATAS20BEB | GSQ-SCCL20-SW-A | 交换机 | cisco | 2960G | FOC1317X4VR |  | CMIN02-SCP V4.30 PatchF2017041401 |  |  |  |  | 高升桥10楼1002机房 | 16-11机柜 |  |  | 2018/12/01 | 在网
彩铃 | CDCATAS20BEB | GSQ-SCCL20-SW-B | 交换机 | cisco | 2960G | FOC1317X4VK |  | CMIN02-SCP V4.30 PatchF2017041401 |  |  |  |  | 高升桥10楼1002机房 | 16-11机柜 |  |  | 2018/12/01 | 在网
彩铃 | CDCATAS20BEB | GSQ-SCCL20-SW-C | 交换机 | cisco | 3560G | FOC1220Z4SG |  | CMIN02-SCP V4.30 PatchF2017041401 |  |  |  |  | 高升桥10楼1002机房 | 16-14机柜 |  |  | 2018/12/01 | 在网
彩铃 | CDCATAS20BEB | GSQ-SCCL20-SW-D | 交换机 | cisco | 3560G | FOC1229Y513 |  | CMIN02-SCP V4.30 PatchF2017041401 |  |  |  |  | 高升桥10楼1002机房 | 16-14机柜 |  |  | 2018/12/01 | 在网
彩铃 | CDCATAS20BEB | CLAS20-F5-1 | 负载均衡器 | F5 | BIG-IP 4000 | F5-SCQF-SOXD |  | CMIN02-SCP V4.30 PatchF2017041401 |  |  |  |  | 高升桥10楼1002机房 | 16-14机柜 |  |  | 2018/12/01 | 在网
彩铃 | CDCATAS20BEB | CLAS20-F5-2 | 负载均衡器 | F5 | BIG-IP 4000 | F5-YCER-PXRN |  | CMIN02-SCP V4.30 PatchF2017041401 |  |  |  |  | 高升桥10楼1002机房 | 16-14机柜 |  |  | 2018/12/01 | 在网
彩铃 | CDCATAS20BEB | CATAS20-KVM | KVM | KinAn | KVM-1708A |  |  | CMIN02-SCP V4.30 PatchF2017041401 |  |  |  |  | 高升桥10楼1002机房 | 16-11机柜 |  |  | 2018/12/01 | 在网
彩铃 | CDCATAS20BEB | OMS-SCCL20 | 东信OMS | 控创 | 德国控创 |  |  | CMIN02-SCP V4.30 PatchF2017041401 |  |  |  |  | 高升桥10楼1002机房 | 16-14机柜 |  |  | 2018/12/01 | 在网
彩铃 | CDCATAS20BEB | SCCL20-BSM1 | IPS | EASTCOM | IPS800+ |  |  | CMIN02-SCP V4.30 PatchF2017041401 |  |  |  |  | 高升桥10楼1002机房 | 17-13机柜 |  |  | 2018/12/01 | 在网
彩铃 | CDCATAS20BEB | SCCL20-BSM2 | IPS | EASTCOM | IPS800+ |  |  | CMIN02-SCP V4.30 PatchF2017041401 |  |  |  |  | 高升桥10楼1002机房 | 17-13机柜 |  |  | 2018/12/01 | 在网
彩铃 | CDCATAS20BEB | SCCL20-MSM | IPS | EASTCOM | IPS800+ |  |  | CMIN02-SCP V4.30 PatchF2017041401 |  |  |  |  | 高升桥10楼1002机房 | 17-14机柜 |  |  | 2018/12/01 | 在网
彩铃 | SCCL21 | CN211 | 小型机 | HP | RX6600 | SGH492308H |  | CMIN02-IIP V3.2 PatchE2014060901 |  | 192.168.56.51 | 192.168.253.211 | HP-UX B.11.31 | 成都多媒体呼叫中心3楼综合机房 | 08-02机柜 |  |  | 2012/06/01 | 在网
彩铃 | SCCL21 | CN212 | 小型机 | HP | RX6600 | SGH492308F |  | CMIN02-IIP V3.2 PatchE2014060901 |  | 192.168.56.52 | 192.168.253.212 | HP-UX B.11.31 | 成都多媒体呼叫中心3楼综合机房 | 08-02机柜 |  |  | 2012/06/01 | 在网
彩铃 | SCCL21 | DB211 | 小型机 | HP | RX6600 | SGH4923092 |  | CMIN02-IIP V3.2 PatchE2014060901 |  | 192.168.56.61 | 192.168.253.213 | HP-UX B.11.31 | 成都多媒体呼叫中心3楼综合机房 | 08-03机柜 |  |  | 2012/06/01 | 在网
彩铃 | SCCL21 | DB212 | 小型机 | HP | RX6600 | SGH4923091 |  | CMIN02-IIP V3.2 PatchE2014060901 |  | 192.168.56.62 | 192.168.253.214 | HP-UX B.11.31 | 成都多媒体呼叫中心3楼综合机房 | 08-03机柜 |  |  | 2012/06/01 | 在网
彩铃 | SCCL21 | RS211 | 小型机 | HP | RX6600 | SGH492307Y |  | CMIN02-IIP V3.2 PatchE2014060901 |  | 192.168.56.41 | 192.168.253.215 | HP-UX B.11.31 | 成都多媒体呼叫中心3楼综合机房 | 08-06机柜 |  |  | 2012/06/01 | 在网
彩铃 | SCCL21 | RS212 | 小型机 | HP | RX6600 | SGH492307X |  | CMIN02-IIP V3.2 PatchE2014060901 |  | 192.168.56.42 | 192.168.253.216 | HP-UX B.11.31 | 成都多媒体呼叫中心3楼综合机房 | 08-06机柜 |  |  | 2012/06/01 | 在网
彩铃 | SCCL21 | 磁带机 | 磁带机 |  |  |  |  | CMIN02-IIP V3.2 PatchE2014060901 |  |  |  |  | 成都多媒体呼叫中心3楼综合机房 | 08-02机柜 |  |  | 2012/06/01 | 在网
彩铃 | SCCL21 | 磁带机 | 磁带机 |  |  |  |  | CMIN02-IIP V3.2 PatchE2014060901 |  |  |  |  | 成都多媒体呼叫中心3楼综合机房 | 08-03机柜 |  |  | 2012/06/01 | 在网
彩铃 | SCCL21 | 磁带机 | 磁带机 |  |  |  |  | CMIN02-IIP V3.2 PatchE2014060901 |  |  |  |  | 成都多媒体呼叫中心3楼综合机房 | 08-06机柜 |  |  | 2012/06/01 | 在网
彩铃 | SCCL21 | SCCL21-HP-EVA | 存储设备 | HP | HP-EVA4400 | SGA921007C |  | CMIN02-IIP V3.2 PatchE2014060901 |  |  |  |  | 成都多媒体呼叫中心3楼综合机房 | 08-03机柜 |  |  | 2012/06/01 | 在网
彩铃 | SCCL21 | RS21-HP-EVA | 存储设备 | HP | HP-EVA4400 | SGA921007F |  | CMIN02-IIP V3.2 PatchE2014060901 |  |  |  |  | 成都多媒体呼叫中心3楼综合机房 | 08-06机柜 |  |  | 2012/06/01 | 在网
彩铃 | SCCL21 | CL21-RS-SAN-1 | 存储光纤交换机 | HP | hp4/8san |  |  | CMIN02-IIP V3.2 PatchE2014060901 |  |  |  |  | 成都多媒体呼叫中心3楼综合机房 | 08-06机柜 |  |  | 2012/06/01 | 在网
彩铃 | SCCL21 | CL21-RS-SAN-2 | 存储光纤交换机 | HP | hp4/8san |  |  | CMIN02-IIP V3.2 PatchE2014060901 |  |  |  |  | 成都多媒体呼叫中心3楼综合机房 | 08-06机柜 |  |  | 2012/06/01 | 在网
彩铃 | SCCL21 | CL21-DB-SAN-1 | 存储光纤交换机 | HP | hp4/8san |  |  | CMIN02-IIP V3.2 PatchE2014060901 |  |  |  |  | 成都多媒体呼叫中心3楼综合机房 | 08-03机柜 |  |  | 2012/06/01 | 在网
彩铃 | SCCL21 | CL21-DB-SAN-2 | 存储光纤交换机 | HP | hp4/8san |  |  | CMIN02-IIP V3.2 PatchE2014060901 |  |  |  |  | 成都多媒体呼叫中心3楼综合机房 | 08-03机柜 |  |  | 2012/06/01 | 在网
彩铃 | SCCL21 | SCCL21-SW-A | 交换机 | cisco | 2960G | FOC1348V6GV |  | CMIN02-IIP V3.2 PatchE2014060901 |  |  |  |  | 成都多媒体呼叫中心3楼综合机房 | 08-02机柜 |  |  | 2012/06/01 | 在网
彩铃 | SCCL21 | SCCL21-SW-B | 交换机 | cisco | 2960G | FOC1348V6J7 |  | CMIN02-IIP V3.2 PatchE2014060901 |  |  |  |  | 成都多媒体呼叫中心3楼综合机房 | 08-02机柜 |  |  | 2012/06/01 | 在网
彩铃 | SCCL21 | SCCL21-SW-C | 交换机 | cisco | 3560G | FOC1308W2H2 |  | CMIN02-IIP V3.2 PatchE2014060901 |  |  |  |  | 成都多媒体呼叫中心3楼综合机房 | 08-07机柜 |  |  | 2012/06/01 | 在网
彩铃 | SCCL21 | SCCL21-SW-D | 交换机 | cisco | 3560G | FOC1308W2GR |  | CMIN02-IIP V3.2 PatchE2014060901 |  |  |  |  | 成都多媒体呼叫中心3楼综合机房 | 08-07机柜 |  |  | 2012/06/01 | 在网
彩铃 | SCCL21 | GXNQ-SCCL-SW-A | 交换机 | cisco | 3560G | FOC1319W1D6 |  | CMIN02-IIP V3.2 PatchE2014060901 |  |  |  |  | 成都多媒体呼叫中心3楼综合机房 | 08-07机柜 |  |  | 2012/06/01 | 在网
彩铃 | SCCL21 | GXNQ-SCCL-SW-B | 交换机 | cisco | 3560G | FOC1329W5V3 |  | CMIN02-IIP V3.2 PatchE2014060901 |  |  |  |  | 成都多媒体呼叫中心3楼综合机房 | 08-07机柜 |  |  | 2012/06/01 | 在网
彩铃 | SCCL21 | OMS-SCCL21 | 东信OMS | 控创 | 德国控创 |  |  | CMIN02-IIP V3.2 PatchE2014060901 |  |  |  |  | 成都多媒体呼叫中心3楼综合机房 | 08-07机柜 |  |  | 2012/06/01 | 在网
彩铃 | SCCL21 | CL21-KVM | KVM | KinAn | KVM-1708A |  |  | CMIN02-IIP V3.2 PatchE2014060901 |  |  |  |  | 成都多媒体呼叫中心3楼综合机房 | 08-02机柜 |  |  | 2012/06/01 | 在网
彩铃 | SCCL21 | SCCL21-IBSM1 | IPS | EASTCOM | IPS800+ |  |  | CMIN02-IIP V3.2 PatchE2014060901 |  |  |  |  | 成都多媒体呼叫中心3楼综合机房 | 10-02机柜 |  |  | 2012/06/01 | 在网
彩铃 | SCCL21 | SCCL21-IBSM2 | IPS | EASTCOM | IPS800+ |  |  | CMIN02-IIP V3.2 PatchE2014060901 |  |  |  |  | 成都多媒体呼叫中心3楼综合机房 | 10-02机柜 |  |  | 2012/06/01 | 在网
彩铃 | SCCL21 | SCCL21-MSM | IPS | EASTCOM | IPS800+ |  |  | CMIN02-IIP V3.2 PatchE2014060901 |  |  |  |  | 成都多媒体呼叫中心3楼综合机房 | 10-03机柜 |  |  | 2012/06/01 | 在网
彩铃 | CDCATAS22BEB | CN221 | 小型机 | HP | RX6600 | SGH492308E |  | CMIN02-SCP V4.30 PatchF2017041401 |  | 192.168.57.51 | 192.168.253.221 |  | 成都多媒体呼叫中心3楼综合机房 | 08-04机柜 |  |  | 2018/12/01 | 在网
彩铃 | CDCATAS22BEB | CN222 | 小型机 | HP | RX6600 | SGH492308D |  | CMIN02-SCP V4.30 PatchF2017041401 |  | 192.168.57.52 | 192.168.253.222 |  | 成都多媒体呼叫中心3楼综合机房 | 08-04机柜 |  |  | 2018/12/01 | 在网
彩铃 | CDCATAS22BEB | SIP221 | 服务器 | HP | BL460c G8 |  |  | CMIN02-SCP V4.30 PatchF2017041401 |  | 192.168.57.71 | 192.168.251.144 |  | 成都多媒体呼叫中心3楼综合机房 | 08-13机柜 |  |  | 2018/12/01 | 在网
彩铃 | CDCATAS22BEB | SIP222 | 服务器 | HP | BL460c G8 |  |  | CMIN02-SCP V4.30 PatchF2017041401 |  | 192.168.57.72 | 192.168.251.145 |  | 成都多媒体呼叫中心3楼综合机房 | 08-13机柜 |  |  | 2018/12/01 | 在网
彩铃 | CDCATAS22BEB | AS221 | 服务器 | HP | BL460c G8 |  |  | CMIN02-SCP V4.30 PatchF2017041401 |  | 192.168.57.73 | 192.168.251.146 |  | 成都多媒体呼叫中心3楼综合机房 | 08-13机柜 |  |  | 2018/12/01 | 在网
彩铃 | CDCATAS22BEB | AS222 | 服务器 | HP | BL460c G8 |  |  | CMIN02-SCP V4.30 PatchF2017041401 |  | 192.168.57.74 | 192.168.251.147 |  | 成都多媒体呼叫中心3楼综合机房 | 08-13机柜 |  |  | 2018/12/01 | 在网
彩铃 | CDCATAS22BEB | DB221 | 小型机 | HP | RX6600 | SGH492308K |  | CMIN02-SCP V4.30 PatchF2017041401 |  | 192.168.57.61 | 192.168.253.223 |  | 成都多媒体呼叫中心3楼综合机房 | 08-05机柜 |  |  | 2018/12/01 | 在网
彩铃 | CDCATAS22BEB | DB222 | 小型机 | HP | RX6600 | SGH492308J |  | CMIN02-SCP V4.30 PatchF2017041401 |  | 192.168.57.62 | 192.168.253.224 |  | 成都多媒体呼叫中心3楼综合机房 | 08-05机柜 |  |  | 2018/12/01 | 在网
彩铃 | CDCATAS22BEB | RS221 | 服务器 | HP | BL460c G8 | 6CU515W6ST |  | CMIN02-SCP V4.30 PatchF2017041401 |  | 192.168.57.75 | 192.168.251.148 |  | 成都多媒体呼叫中心3楼综合机房 | 08-13机柜 |  |  | 2018/12/01 | 在网
彩铃 | CDCATAS22BEB | RS222 | 服务器 | HP | BL460c G8 | 6CU515W6SD |  | CMIN02-SCP V4.30 PatchF2017041401 |  | 192.168.57.76 | 192.168.251.150 |  | 成都多媒体呼叫中心3楼综合机房 | 08-13机柜 |  |  | 2018/12/01 | 在网
彩铃 | CDCATAS22BEB | MS221 | 服务器 | HP | BL460c G8 | 6CU515W6SR |  | CMIN02-SCP V4.30 PatchF2017041401 |  | 192.168.57.63 | 192.168.251.113 |  | 成都多媒体呼叫中心3楼综合机房 | 08-13机柜 |  |  | 2018/12/01 | 在网
彩铃 | CDCATAS22BEB | MS222 | 服务器 | HP | BL460c G8 | 6CU515W6S5 |  | CMIN02-SCP V4.30 PatchF2017041401 |  | 192.168.57.64 | 192.168.251.114 |  | 成都多媒体呼叫中心3楼综合机房 | 08-13机柜 |  |  | 2018/12/01 | 在网
彩铃 | CDCATAS22BEB | MS223 | 服务器 | HP | BL460c G8 | 6CU515W6RB |  | CMIN02-SCP V4.30 PatchF2017041401 |  | 192.168.57.65 | 192.168.251.115 |  | 成都多媒体呼叫中心3楼综合机房 | 08-13机柜 |  |  | 2018/12/01 | 在网
彩铃 | CDCATAS22BEB | MS224 | 服务器 | HP | BL460c G8 | 6CU515W6SF |  | CMIN02-SCP V4.30 PatchF2017041401 |  | 192.168.57.66 | 192.168.251.116 |  | 成都多媒体呼叫中心3楼综合机房 | 08-13机柜 |  |  | 2018/12/01 | 在网
彩铃 | CDCATAS22BEB | MS225 | 服务器 | HP | BL460c G8 | 6CU515W6SB |  | CMIN02-SCP V4.30 PatchF2017041401 |  | 192.168.57.67 | 192.168.251.117 |  | 成都多媒体呼叫中心3楼综合机房 | 08-13机柜 |  |  | 2018/12/01 | 在网
彩铃 | CDCATAS22BEB | MS226 | 服务器 | HP | BL460c G8 | 6CU515W6S3 |  | CMIN02-SCP V4.30 PatchF2017041401 |  | 192.168.57.68 | 192.168.251.141 |  | 成都多媒体呼叫中心3楼综合机房 | 08-13机柜 |  |  | 2018/12/01 | 在网
彩铃 | CDCATAS22BEB | MS227 | 服务器 | HP | BL460c G8 | 6CU515W6S7 |  | CMIN02-SCP V4.30 PatchF2017041401 |  | 192.168.57.69 | 192.168.251.142 |  | 成都多媒体呼叫中心3楼综合机房 | 08-13机柜 |  |  | 2018/12/01 | 在网
彩铃 | CDCATAS22BEB | MS228 | 服务器 | HP | BL460c G8 | 6CU515W6SJ |  | CMIN02-SCP V4.30 PatchF2017041401 |  | 192.168.57.70 | 192.168.251.143 |  | 成都多媒体呼叫中心3楼综合机房 | 08-13机柜 |  |  | 2018/12/01 | 在网
彩铃 | CDCATAS22BEB | 磁带机 | 磁带机 | HP |  |  |  | CMIN02-SCP V4.30 PatchF2017041401 |  |  |  |  | 成都多媒体呼叫中心3楼综合机房 | 08-04机柜 |  |  | 2018/12/01 | 在网
彩铃 | CDCATAS22BEB | 磁带机 | 磁带机 | HP |  |  |  | CMIN02-SCP V4.30 PatchF2017041401 |  |  |  |  | 成都多媒体呼叫中心3楼综合机房 | 08-05机柜 |  |  | 2018/12/01 | 在网
彩铃 | CDCATAS22BEB | DB22-HP-EVA | 存储设备 | HP | HP-EVA4400 | SGA921007P |  | CMIN02-SCP V4.30 PatchF2017041401 |  |  |  |  | 成都多媒体呼叫中心3楼综合机房 | 08-05机柜 |  |  | 2018/12/01 | 在网
彩铃 | CDCATAS22BEB | CLAS22盘阵 | 存储设备 | HP | HP-P2000 |  |  | CMIN02-SCP V4.30 PatchF2017041401 |  |  |  |  | 成都多媒体呼叫中心3楼综合机房 | 08-04机柜 |  |  | 2018/12/01 | 在网
彩铃 | CDCATAS22BEB | CL22-DB-SAN-1 | 存储光纤交换机 | HP | hp4/8san |  |  | CMIN02-SCP V4.30 PatchF2017041401 |  |  |  |  | 成都多媒体呼叫中心3楼综合机房 | 08-05机柜 |  |  | 2018/12/01 | 在网
彩铃 | CDCATAS22BEB | CL22-DB-SAN-2 | 存储光纤交换机 | HP | hp4/8san |  |  | CMIN02-SCP V4.30 PatchF2017041401 |  |  |  |  | 成都多媒体呼叫中心3楼综合机房 | 08-05机柜 |  |  | 2018/12/01 | 在网
彩铃 | CDCATAS22BEB | CL22-RS-SAN-1 | 存储光纤交换机 | HP | hp4/8san |  |  | CMIN02-SCP V4.30 PatchF2017041401 |  |  |  |  | 成都多媒体呼叫中心3楼综合机房 | 08-05机柜 |  |  | 2018/12/01 | 在网
彩铃 | CDCATAS22BEB | CL22-RS-SAN-2 | 存储光纤交换机 | HP | hp4/8san |  |  | CMIN02-SCP V4.30 PatchF2017041401 |  |  |  |  | 成都多媒体呼叫中心3楼综合机房 | 08-05机柜 |  |  | 2018/12/01 | 在网
彩铃 | CDCATAS22BEB | SCCL22-SW-A | 交换机 | cisco | 2960G | FOC1348Y1Z5 |  | CMIN02-SCP V4.30 PatchF2017041401 |  |  |  |  | 成都多媒体呼叫中心3楼综合机房 | 08-04机柜 |  |  | 2018/12/01 | 在网
彩铃 | CDCATAS22BEB | SCCL22-SW-B | 交换机 | cisco | 2960G | FOC1348Z32M |  | CMIN02-SCP V4.30 PatchF2017041401 |  |  |  |  | 成都多媒体呼叫中心3楼综合机房 | 08-04机柜 |  |  | 2018/12/01 | 在网
彩铃 | CDCATAS22BEB | SCCL22-SW-C | 交换机 | cisco | 3560G | FOC1308W2GA |  | CMIN02-SCP V4.30 PatchF2017041401 |  |  |  |  | 成都多媒体呼叫中心3楼综合机房 | 08-07机柜 |  |  | 2018/12/01 | 在网
彩铃 | CDCATAS22BEB | SCCL22-SW-D | 交换机 | cisco | 3560G | FOC1308W2GU |  | CMIN02-SCP V4.30 PatchF2017041401 |  |  |  |  | 成都多媒体呼叫中心3楼综合机房 | 08-07机柜 |  |  | 2018/12/01 | 在网
彩铃 | CDCATAS22BEB | CLAS22-F5-上 | 负载均衡器 | F5 | BIG-IP4000 | f5-rxnn-yhpk |  | CMIN02-SCP V4.30 PatchF2017041401 |  |  |  |  | 成都多媒体呼叫中心3楼综合机房 | 08-07机柜 |  |  | 2018/12/01 | 在网
彩铃 | CDCATAS22BEB | CLAS22-F5-下 | 负载均衡器 | F5 | BIG-IP4000 | f5-ggbj-nlom |  | CMIN02-SCP V4.30 PatchF2017041401 |  |  |  |  | 成都多媒体呼叫中心3楼综合机房 | 08-07机柜 |  |  | 2018/12/01 | 在网
彩铃 | CDCATAS22BEB | CATAS22-KVM | KVM | KinAn | KVM-1708A |  |  | CMIN02-SCP V4.30 PatchF2017041401 |  |  |  |  | 成都多媒体呼叫中心3楼综合机房 | 08-07机柜 |  |  | 2018/12/01 | 在网
彩铃 | CDCATAS22BEB | OMS-SCCL22 | 东信OMS | 控创 | 德国控创 |  |  | CMIN02-SCP V4.30 PatchF2017041401 |  |  |  |  | 成都多媒体呼叫中心3楼综合机房 | 08-07机柜 |  |  | 2018/12/01 | 在网
彩铃 | CDCATAS22BEB | SCCL22-IBSM1 | IPS | EASTCOM | IPS800+ |  |  | CMIN02-SCP V4.30 PatchF2017041401 |  |  |  |  | 成都多媒体呼叫中心3楼综合机房 | 10-04机柜 |  |  | 2018/12/01 | 在网
彩铃 | CDCATAS22BEB | SCCL22-IBSM2 | IPS | EASTCOM | IPS800+ |  |  | CMIN02-SCP V4.30 PatchF2017041401 |  |  |  |  | 成都多媒体呼叫中心3楼综合机房 | 10-04机柜 |  |  | 2018/12/01 | 在网
彩铃 | CDCATAS22BEB | SCCL22-MSM | IPS | EASTCOM | IPS800+ |  |  | CMIN02-SCP V4.30 PatchF2017041401 |  |  |  |  | 成都多媒体呼叫中心3楼综合机房 | 10-05机柜 |  |  | 2018/12/01 | 在网
彩铃 | SCCL23 | CN231 | 小型机 | HP | RX6600 | SGH5026BH1 |  | CMIN02-IIP V3.2 PatchE2014060901 |  | 192.168.65.51 | 192.168.253.231 | HP-UX B.11.31 | 高新西区二枢纽3楼301机房 | 09-15机柜 |  |  | 2014/06/01 | 在网
彩铃 | SCCL23 | CN232 | 小型机 | HP | RX6600 | SGH5026BH0 |  | CMIN02-IIP V3.2 PatchE2014060901 |  | 192.168.65.52 | 192.168.253.232 | HP-UX B.11.31 | 高新西区二枢纽3楼301机房 | 09-15机柜 |  |  | 2014/06/01 | 在网
彩铃 | SCCL23 | DB231 | 小型机 | HP | RX6600 | SGH5026BH3 |  | CMIN02-IIP V3.2 PatchE2014060901 |  | 192.168.65.61 | 192.168.253.233 | HP-UX B.11.31 | 高新西区二枢纽3楼301机房 | 09-16机柜 |  |  | 2014/06/01 | 在网
彩铃 | SCCL23 | DB232 | 小型机 | HP | RX6600 | SGH5026BH2 |  | CMIN02-IIP V3.2 PatchE2014060901 |  | 192.168.65.62 | 192.168.253.234 | HP-UX B.11.31 | 高新西区二枢纽3楼301机房 | 09-16机柜 |  |  | 2014/06/01 | 在网
彩铃 | SCCL23 | RS231 | 小型机 | HP | RX6600 | SGH5026BKL |  | CMIN02-IIP V3.2 PatchE2014060901 |  | 192.168.65.41 | 192.168.253.235 | HP-UX B.11.31 | 高新西区二枢纽3楼301机房 | 09-14机柜 |  |  | 2014/06/01 | 在网
彩铃 | SCCL23 | RS232 | 小型机 | HP | RX6600 | SGH5026BKK |  | CMIN02-IIP V3.2 PatchE2014060901 |  | 192.168.65.42 | 192.168.253.236 | HP-UX B.11.31 | 高新西区二枢纽3楼301机房 | 09-14机柜 |  |  | 2014/06/01 | 在网
彩铃 | SCCL23 | 磁带机 | 磁带机 |  |  |  |  | CMIN02-IIP V3.2 PatchE2014060901 |  |  |  |  | 高新西区二枢纽3楼301机房 | 09-16机柜 |  |  | 2014/06/01 | 在网
彩铃 | SCCL23 | 磁带机 | 磁带机 |  |  |  |  | CMIN02-IIP V3.2 PatchE2014060901 |  |  |  |  | 高新西区二枢纽3楼301机房 | 09-14机柜 |  |  | 2014/06/01 | 在网
彩铃 | SCCL23 | 磁带机 | 磁带机 |  |  |  |  | CMIN02-IIP V3.2 PatchE2014060901 |  |  |  |  | 高新西区二枢纽3楼301机房 | 09-15机柜 |  |  | 2014/06/01 | 在网
彩铃 | SCCL23 | DB23-HP-EVA | 存储设备 | HP | HP-EVA4400 | SGA02201NE |  | CMIN02-IIP V3.2 PatchE2014060901 |  |  |  |  | 高新西区二枢纽3楼301机房 | 09-16机柜 |  |  | 2014/06/01 | 在网
彩铃 | SCCL23 | RS23-HP-EVA | 存储设备 | HP | HP-EVA4400 |  |  | CMIN02-IIP V3.2 PatchE2014060901 |  |  |  |  | 高新西区二枢纽3楼301机房 | 09-14机柜 |  |  | 2014/06/01 | 在网
彩铃 | SCCL23 | CL23-DB-SAN-1 | 存储光纤交换机 | HP | hp4/8san |  |  | CMIN02-IIP V3.2 PatchE2014060901 |  |  |  |  | 高新西区二枢纽3楼301机房 | 09-16机柜 |  |  | 2014/06/01 | 在网
彩铃 | SCCL23 | CL23-DB-SAN-2 | 存储光纤交换机 | HP | hp4/8san |  |  | CMIN02-IIP V3.2 PatchE2014060901 |  |  |  |  | 高新西区二枢纽3楼301机房 | 09-16机柜 |  |  | 2014/06/01 | 在网
彩铃 | SCCL23 | CL23-RS-SAN-1 | 存储光纤交换机 | HP | hp4/8san |  |  | CMIN02-IIP V3.2 PatchE2014060901 |  |  |  |  | 高新西区二枢纽3楼301机房 | 09-14机柜 |  |  | 2014/06/01 | 在网
彩铃 | SCCL23 | CL23-RS-SAN-2 | 存储光纤交换机 | HP | hp4/8san |  |  | CMIN02-IIP V3.2 PatchE2014060901 |  |  |  |  | 高新西区二枢纽3楼301机房 | 09-14机柜 |  |  | 2014/06/01 | 在网
彩铃 | SCCL23 | GXXQ2-SCCL23-SW-A | 交换机 | cisco | 2960G |  |  | CMIN02-IIP V3.2 PatchE2014060901 |  |  |  |  | 高新西区二枢纽3楼301机房 | 09-15机柜 |  |  | 2014/06/01 | 在网
彩铃 | SCCL23 | GXXQ2-SCCL23-SW-B | 交换机 | cisco | 2960G |  |  | CMIN02-IIP V3.2 PatchE2014060901 |  |  |  |  | 高新西区二枢纽3楼301机房 | 09-15机柜 |  |  | 2014/06/01 | 在网
彩铃 | SCCL23 | GXXQ2-SCCL23-SW-C | 交换机 | cisco | 3560G |  |  | CMIN02-IIP V3.2 PatchE2014060901 |  |  |  |  | 高新西区二枢纽3楼301机房 | 09-13机柜 |  |  | 2014/06/01 | 在网
彩铃 | SCCL23 | GXXQ2-SCCL23-SW-D | 交换机 | cisco | 3560G |  |  | CMIN02-IIP V3.2 PatchE2014060901 |  |  |  |  | 高新西区二枢纽3楼301机房 | 09-13机柜 |  |  | 2014/06/01 | 在网
彩铃 | SCCL23 | SCCL23-RT-A | 交换机 | cisco | 3560G |  |  | CMIN02-IIP V3.2 PatchE2014060901 |  |  |  |  | 高新西区二枢纽3楼301机房 | 09-13机柜 |  |  | 2014/06/01 | 在网
彩铃 | SCCL23 | SCCL23-RT-B | 交换机 | cisco | 3560G |  |  | CMIN02-IIP V3.2 PatchE2014060901 |  |  |  |  | 高新西区二枢纽3楼301机房 | 09-13机柜 |  |  | 2014/06/01 | 在网
彩铃 | SCCL23 | OMS-SCCL23 | 东信OMS | 控创 | 德国控创 |  |  | CMIN02-IIP V3.2 PatchE2014060901 |  |  |  |  | 高新西区二枢纽3楼301机房 | 09-13机柜 |  |  | 2014/06/01 | 在网
彩铃 | SCCL23 | SCCL23-IPS-BSM1 | IPS | EASTCOM | IPS800+ | PDUMKS0015 |  | CMIN02-IIP V3.2 PatchE2014060901 |  |  |  |  | 高新西区二枢纽3楼301机房 | 07-14机柜 |  |  | 2014/06/01 | 在网
彩铃 | SCCL23 | SCCL23-IPS-BSM2 | IPS | EASTCOM | IPS800+ | PDUMKS0015 |  | CMIN02-IIP V3.2 PatchE2014060901 |  |  |  |  | 高新西区二枢纽3楼301机房 | 07-14机柜 |  |  | 2014/06/01 | 在网
彩铃 | SCCL23 | SCCL23-IPS-BSM3 | IPS | EASTCOM | IPS800+ | PDUMKS0015 |  | CMIN02-IIP V3.2 PatchE2014060901 |  |  |  |  | 高新西区二枢纽3楼301机房 | 07-14机柜 |  |  | 2014/06/01 | 在网
彩铃 | SCCL23 | SCCL23-IPS-BSM4 | IPS | EASTCOM | IPS800+ | PDUMKS0015 |  | CMIN02-IIP V3.2 PatchE2014060901 |  |  |  |  | 高新西区二枢纽3楼301机房 | 07-14机柜 |  |  | 2014/06/01 | 在网
彩铃 | SCCL23 | SCCL23-IPS-MSM | IPS | EASTCOM | IPS800+ | PDUMKA0023 |  | CMIN02-IIP V3.2 PatchE2014060901 |  |  |  |  | 高新西区二枢纽3楼301机房 | 07-13机柜 |  |  | 2014/06/01 | 在网
视频彩铃 | CDCATAS03BEB | CSIP031 | 刀片服务器 | HP | BL460cG9 | 6CU621YLKL |  | CMIN02-SCP V4.30 PatchF2018061901 |  | 192.168.88.11 | 192.168.253.78 | redhat 6.5 x86 | 高升桥9楼901机房 | 16-02机柜 | 15-09机柜 | 2018/04/01 | 2018/08/01 | 在网
视频彩铃 | CDCATAS03BEB | CSIP032 | 刀片服务器 | HP | BL460cG9 | 6CU621YLKB |  | CMIN02-SCP V4.30 PatchF2018061901 |  | 192.168.88.12 | 192.168.253.79 | redhat 6.5 x86 | 高升桥9楼901机房 | 16-02机柜 | 15-09机柜 | 2018/04/01 | 2018/08/01 | 在网
视频彩铃 | CDCATAS03BEB | CSIP033 | 服务器 | HP | DL380 G9 | 6CU736HE5B |  | CMIN02-SCP V4.30 PatchF2018061901 |  | 192.168.88.13 | 192.168.253.80 | redhat 6.8 x86 | 高升桥9楼901机房 | 06-04机柜 | 17-08机柜 | 2018/04/01 | 2020/09/01 | 在网
视频彩铃 | CDCATAS03BEB | CSIP034 | 服务器 | HP | DL380 G9 | 6CU736HE6F |  | CMIN02-SCP V4.30 PatchF2018061901 |  | 192.168.88.14 | 192.168.253.81 | redhat 6.8 x86 | 高升桥9楼901机房 | 06-04机柜 | 17-08机柜 | 2018/04/01 | 2020/09/01 | 在网
视频彩铃 | CDCATAS03BEB | CAS031 | 刀片服务器 | HP | BL460cG9 | 6CU621YLJD |  | CMIN02-SCP V4.30 PatchF2018061901 |  | 192.168.88.15 | 192.168.253.82 | redhat 6.5 x86 | 高升桥9楼901机房 | 16-01机柜 | 15-09机柜 | 2018/04/01 | 2018/08/01 | 在网
视频彩铃 | CDCATAS03BEB | CAS032 | 刀片服务器 | HP | BL460cG9 | 6CU621YLJN |  | CMIN02-SCP V4.30 PatchF2018061901 |  | 192.168.88.16 | 192.168.253.83 | redhat 6.5 x86 | 高升桥9楼901机房 | 16-01机柜 | 15-09机柜 | 2018/04/01 | 2018/08/01 | 在网
视频彩铃 | CDCATAS03BEB | CAS033 | 服务器 | HP | DL380 G9 | 6CU736HE70 |  | CMIN02-SCP V4.30 PatchF2018061901 |  | 192.168.88.17 | 192.168.253.84 | redhat 6.8 x86 | 高升桥9楼901机房 | 06-04机柜 | 17-08机柜 | 2018/04/01 | 2020/09/01 | 在网
视频彩铃 | CDCATAS03BEB | CDB031 | 刀片服务器 | HP | BL460cG9 | 6CU621YLFY |  | CMIN02-SCP V4.30 PatchF2018061901 | Informix 11.5.FC9 | 192.168.88.18 | 192.168.253.85 | redhat 6.5 x86 | 高升桥9楼901机房 | 16-01机柜 | 15-09机柜 | 2018/04/01 | 2018/08/01 | 在网
视频彩铃 | CDCATAS03BEB | CDB032 | 刀片服务器 | HP | BL460cG9 | 6CU621YLHB |  | CMIN02-SCP V4.30 PatchF2018061901 | Informix 11.5.FC9 | 192.168.88.19 | 192.168.253.86 | redhat 6.5 x86 | 高升桥9楼901机房 | 16-01机柜 | 15-09机柜 | 2018/04/01 | 2018/08/01 | 在网
视频彩铃 | CDCATAS03BEB | CRS031 | 服务器 | HP | DL380 G9 | 6CU736HE4M |  | CMIN02-SCP V4.30 PatchF2018061901 |  | 192.168.88.61 | 192.168.253.87 | redhat 6.8 x86 | 高升桥9楼901机房 | 06-04机柜 | 17-08机柜 | 2018/04/01 | 2020/09/01 | 在网
视频彩铃 | CDCATAS03BEB | CRS032 | 服务器 | HP | DL380 G9 | 6CU736HE60 |  | CMIN02-SCP V4.30 PatchF2018061901 |  | 192.168.88.62 | 192.168.253.88 | redhat 6.8 x86 | 高升桥9楼901机房 | 06-04机柜 | 17-08机柜 | 2018/04/01 | 2020/09/01 | 在网
视频彩铃 | CDCATAS03BEB | CMS0301 | 刀片服务器 | HP | BL460cG9 | 6CU621YLP5 |  | CMIN02-SCP V4.30 PatchF2018061901 |  | 192.168.88.21 | 192.168.253.89 | redhat 6.5 x86 | 高升桥9楼901机房 | 16-01机柜 | 15-09机柜 | 2018/04/01 | 2018/08/01 | 在网
视频彩铃 | CDCATAS03BEB | CMS0302 | 刀片服务器 | HP | BL460cG9 | 6CU621YLPJ |  | CMIN02-SCP V4.30 PatchF2018061901 |  | 192.168.88.22 | 192.168.253.90 | redhat 6.5 x86 | 高升桥9楼901机房 | 16-01机柜 | 15-09机柜 | 2018/04/01 | 2018/08/01 | 在网
视频彩铃 | CDCATAS03BEB | CMS0303 | 刀片服务器 | HP | BL460cG9 | 6CU621YLPD |  | CMIN02-SCP V4.30 PatchF2018061901 |  | 192.168.88.23 | 192.168.253.91 | redhat 6.5 x86 | 高升桥9楼901机房 | 16-01机柜 | 15-09机柜 | 2018/04/01 | 2018/08/01 | 在网
视频彩铃 | CDCATAS03BEB | CMS0304 | 刀片服务器 | HP | BL460cG9 | 6CU621YLR3 |  | CMIN02-SCP V4.30 PatchF2018061901 |  | 192.168.88.24 | 192.168.253.92 | redhat 6.5 x86 | 高升桥9楼901机房 | 16-01机柜 | 15-09机柜 | 2018/04/01 | 2018/08/01 | 在网
视频彩铃 | CDCATAS03BEB | CMS0305 | 刀片服务器 | HP | BL460cG9 | 6CU621YLS1 |  | CMIN02-SCP V4.30 PatchF2018061901 |  | 192.168.88.25 | 192.168.253.93 | redhat 6.5 x86 | 高升桥9楼901机房 | 16-01机柜 | 15-09机柜 | 2018/04/01 | 2018/08/01 | 在网
视频彩铃 | CDCATAS03BEB | CMS0306 | 刀片服务器 | HP | BL460cG9 | 6CU621YLRF |  | CMIN02-SCP V4.30 PatchF2018061901 |  | 192.168.88.26 | 192.168.253.94 | redhat 6.5 x86 | 高升桥9楼901机房 | 16-01机柜 | 15-09机柜 | 2018/04/01 | 2018/08/01 | 在网
视频彩铃 | CDCATAS03BEB | CMS0307 | 刀片服务器 | HP | BL460cG9 | 6CU621YLPY |  | CMIN02-SCP V4.30 PatchF2018061901 |  | 192.168.88.27 | 192.168.253.95 | redhat 6.5 x86 | 高升桥9楼901机房 | 16-12机柜 | 15-09机柜 | 2018/04/01 | 2018/08/01 | 在网
视频彩铃 | CDCATAS03BEB | CMS0308 | 刀片服务器 | HP | BL460cG9 | 6CU621YLSF |  | CMIN02-SCP V4.30 PatchF2018061901 |  | 192.168.88.28 | 192.168.253.96 | redhat 6.5 x86 | 高升桥9楼901机房 | 16-12机柜 | 15-09机柜 | 2018/04/01 | 2018/08/01 | 在网
视频彩铃 | CDCATAS03BEB | CMS0309 | 刀片服务器 | HP | BL460cG9 | 6CU621YLR8 |  | CMIN02-SCP V4.30 PatchF2018061901 |  | 192.168.88.29 | 192.168.253.97 | redhat 6.5 x86 | 高升桥9楼901机房 | 16-12机柜 | 15-09机柜 | 2018/04/01 | 2018/08/01 | 在网
视频彩铃 | CDCATAS03BEB | CMS0310 | 刀片服务器 | HP | BL460cG9 | 6CU621YLPT |  | CMIN02-SCP V4.30 PatchF2018061901 |  | 192.168.88.30 | 192.168.249.123 | redhat 6.5 x86 | 高升桥9楼901机房 | 16-12机柜 | 15-09机柜 | 2018/04/01 | 2018/08/01 | 在网
视频彩铃 | CDCATAS03BEB | CMS0311 | 刀片服务器 | HP | BL460cG9 | 6CU621YLPN |  | CMIN02-SCP V4.30 PatchF2018061901 |  | 192.168.88.31 | 192.168.249.124 | redhat 6.5 x86 | 高升桥9楼901机房 | 16-12机柜 | 15-09机柜 | 2018/04/01 | 2018/08/01 | 在网
视频彩铃 | CDCATAS03BEB | CMS0312 | 刀片服务器 | HP | BL460cG9 | 6CU621YLP9 |  | CMIN02-SCP V4.30 PatchF2018061901 |  | 192.168.88.32 | 192.168.249.125 | redhat 6.5 x86 | 高升桥9楼901机房 | 16-12机柜 | 15-09机柜 | 2018/04/01 | 2018/08/01 | 在网
视频彩铃 | CDCATAS03BEB | CMS0313 | 服务器 | HP | DL380 G9 | 6CU736HE83 |  | CMIN02-SCP V4.30 PatchF2018061901 |  | 192.168.88.33 | 192.168.249.126 | redhat 6.8 x86 | 高升桥9楼901机房 | 06-04机柜 | 17-08机柜 | 2018/04/01 | 2020/09/01 | 在网
视频彩铃 | CDCATAS03BEB | CMS0314 | 服务器 | HP | DL380 G9 | 6CU736HE8W |  | CMIN02-SCP V4.30 PatchF2018061901 |  | 192.168.88.34 | 192.168.249.127 | redhat 6.8 x86 | 高升桥9楼901机房 | 06-04机柜 | 17-08机柜 | 2018/04/01 | 2020/09/01 | 在网
视频彩铃 | CDCATAS03BEB | CMS0315 | 服务器 | HP | DL380 G9 | 6CU736HE8F |  | CMIN02-SCP V4.30 PatchF2018061901 |  | 192.168.88.35 | 192.168.249.128 | redhat 6.8 x86 | 高升桥9楼901机房 | 06-04机柜 | 17-08机柜 | 2018/04/01 | 2020/09/01 | 在网
视频彩铃 | CDCATAS03BEB | CVMS0301 | 服务器 | HP | DL380 G9 | 6CU736HEA9 |  | CMIN02-SCP V4.30 PatchF2018061901 |  | 192.168.88.41 | 192.168.249.129 | redhat 6.8 x86 | 高升桥9楼901机房 | 06-06机柜 | 17-08机柜 | 2018/04/01 | 2020/09/01 | 在网
视频彩铃 | CDCATAS03BEB | CVMS0302 | 服务器 | HP | DL380 G9 | 6CU736HE9F |  | CMIN02-SCP V4.30 PatchF2018061901 |  | 192.168.88.42 | 192.168.249.130 | redhat 6.8 x86 | 高升桥9楼901机房 | 06-06机柜 | 17-08机柜 | 2018/04/01 | 2020/09/01 | 在网
视频彩铃 | CDCATAS03BEB | CVMS0303 | 服务器 | HP | DL380 G9 | 6CU736HEAN |  | CMIN02-SCP V4.30 PatchF2018061901 |  | 192.168.88.43 | 192.168.249.131 | redhat 6.8 x86 | 高升桥9楼901机房 | 06-06机柜 | 17-08机柜 | 2018/04/01 | 2020/09/01 | 在网
视频彩铃 | CDCATAS03BEB | CVMS0304 | 服务器 | HP | DL380 G9 | 6CU736HE99 |  | CMIN02-SCP V4.30 PatchF2018061901 |  | 192.168.88.44 | 192.168.249.132 | redhat 6.8 x86 | 高升桥9楼901机房 | 06-06机柜 | 17-08机柜 | 2018/04/01 | 2020/09/01 | 在网
视频彩铃 | CDCATAS03BEB | CVMS0305 | 服务器 | HP | DL380 G9 | 6CU736HE9N |  | CMIN02-SCP V4.30 PatchF2018061901 |  | 192.168.88.45 | 192.168.249.133 | redhat 6.8 x86 | 高升桥9楼901机房 | 06-06机柜 | 17-08机柜 | 2018/04/01 | 2020/09/01 | 在网
视频彩铃 | CDCATAS03BEB | CVMS0306 | 服务器 | HP | DL380 G9 | 6CU736HEAF |  | CMIN02-SCP V4.30 PatchF2018061901 |  | 192.168.88.46 | 192.168.249.134 | redhat 6.8 x86 | 高升桥9楼901机房 | 06-06机柜 | 17-08机柜 | 2018/04/01 | 2020/09/01 | 在网
视频彩铃 | CDCATAS03BEB | CVMS0307 | 服务器 | HP | DL380 G9 | 6CU736HE93 |  | CMIN02-SCP V4.30 PatchF2018061901 |  | 192.168.88.47 | 192.168.249.135 | redhat 6.8 x86 | 高升桥9楼901机房 | 06-06机柜 | 17-08机柜 | 2018/04/01 | 2020/09/01 | 在网
视频彩铃 | CDCATAS03BEB | CVMS0308 | 服务器 | HP | DL380 G9 | 6CU736HEAW |  | CMIN02-SCP V4.30 PatchF2018061901 |  | 192.168.88.48 | 192.168.249.136 | redhat 6.8 x86 | 高升桥9楼901机房 | 06-06机柜 | 17-08机柜 | 2018/04/01 | 2020/09/01 | 在网
视频彩铃 | CDCATAS03BEB | CVMS0309 | 服务器 | HP | DL380 G9 | 6CU736HE9W |  | CMIN02-SCP V4.30 PatchF2018061901 |  | 192.168.88.49 | 192.168.249.137 | redhat 6.8 x86 | 高升桥9楼901机房 | 06-07机柜 | 17-08机柜 | 2018/04/01 | 2020/09/01 | 在网
视频彩铃 | CDCATAS03BEB | CVMS0310 | 服务器 | HP | DL380 G9 | 6CU736HE8N |  | CMIN02-SCP V4.30 PatchF2018061901 |  | 192.168.88.50 | 192.168.249.138 | redhat 6.8 x86 | 高升桥9楼901机房 | 06-07机柜 | 17-08机柜 | 2018/04/01 | 2020/09/01 | 在网
视频彩铃 | CDCATAS03BEB | CVMS0311 | 服务器 | HP | DL380 G9 | 6CU736HEA3 |  | CMIN02-SCP V4.30 PatchF2018061901 |  | 192.168.88.51 | 192.168.249.139 | redhat 6.8 x86 | 高升桥9楼901机房 | 06-07机柜 | 17-08机柜 | 2018/04/01 | 2020/09/01 | 在网
视频彩铃 | CDCATAS03BEB | CVMS0312 | 服务器 | HP | DL380 G9 | 6CU736HE7W |  | CMIN02-SCP V4.30 PatchF2018061901 |  | 192.168.88.52 | 192.168.249.140 | redhat 6.8 x86 | 高升桥9楼901机房 | 06-07机柜 | 17-08机柜 | 2018/04/01 | 2020/09/01 | 在网
视频彩铃 | CDCATAS03BEB | CVMS0313 | 服务器 | HP | DL380 G9 | 6CU736HE89 |  | CMIN02-SCP V4.30 PatchF2018061901 |  | 192.168.88.53 | 192.168.249.141 | redhat 6.8 x86 | 高升桥9楼901机房 | 06-07机柜 | 17-08机柜 | 2018/04/01 | 2020/09/01 | 在网
视频彩铃 | CDCATAS03BEB | PA-GSQ9-CATAS03-SW-A | 交换机 | H3C | S7600-CMW710-SYSTEM-R7556 |  |  | CMIN02-SCP V4.30 PatchF2018061901 |  | 192.168.88.4 |  | Version 7.1.070 | 高升桥9楼901机房 | 06-05机柜 |  | 2018/04/01 | 2020/09/01 | 在网
视频彩铃 | CDCATAS03BEB | PA-GSQ9-CATAS03-SW-B | 交换机 | H3C | S7600-CMW710-SYSTEM-R7556 |  |  | CMIN02-SCP V4.30 PatchF2018061901 |  | 192.168.88.5 |  | Version 7.1.070 | 高升桥9楼901机房 | 06-05机柜 |  | 2018/04/01 | 2020/09/01 | 在网
视频彩铃 | CDCATAS03BEB | PA-GSQ9-CATAS03-SW-C | 交换机 | 锐捷 | RG-S5750C-48GT4XS-H | G1K313W000320 |  | CMIN02-SCP V4.30 PatchF2018061901 |  | 10.187.166.37 |  | S5700H_RGOS 11.4(1)B2P4 | 高升桥9楼901机房 | 16-02机柜 |  | 2018/04/01 | 2020/09/01 | 在网
视频彩铃 | CDCATAS03BEB | PA-GSQ9-CATAS03-SW-D | 交换机 | 锐捷 | RG-S5750C-48GT4XS-H | G1K313W000527 |  | CMIN02-SCP V4.30 PatchF2018061901 |  | 10.187.166.38 |  | S5700H_RGOS 11.4(1)B2P4 | 高升桥9楼901机房 | 16-02机柜 |  | 2018/04/01 | 2020/09/01 | 在网
视频彩铃 | CDCATAS03BEB | PA-GSQ9-CATAS03-F5-A | 负载均衡器 | F5 | AX1030 | f5-ktyo-olwc |  | CMIN02-SCP V4.30 PatchF2018061901 |  | 10.187.166.40 |  | BIG-IP 11.6.1 | 高升桥9楼901机房 | 16-02机柜 |  | 2018/04/01 | 2020/09/01 | 在网
视频彩铃 | CDCATAS03BEB | PA-GSQ9-CATAS03-F5-B | 负载均衡器 | F5 | AX1030 | f5-mlbx-bdpb |  | CMIN02-SCP V4.30 PatchF2018061901 |  | 10.187.166.41 |  | BIG-IP 11.6.1 | 高升桥9楼901机房 | 16-02机柜 |  | 2018/04/01 | 2020/09/01 | 在网
视频彩铃 | CDCATAS03BEB | DB-HUS110 | 存储设备 | HITACHI | HITACHI |  |  | CMIN02-SCP V4.30 PatchF2018061901 |  |  |  |  | 高升桥9楼901机房 | 16-02机柜 |  | 2018/04/01 | 2020/09/01 | 在网
volte彩铃 | CDCATAS04BEB | CSIP041 | 刀片服务器 | HP | BL460 G9 | 6CU621YLM1 |  | CMIN02-SCP V4.30 PatchF2017041401 |  | 192.168.89.13 | 192.168.253.100 | linux Redhat 6.5 | 高新西区二枢纽3楼301机房 | 11-07机柜 |  |  | 2019/06/01 | 在网
volte彩铃 | CDCATAS04BEB | CSIP042 | 刀片服务器 | HP | BL460 G9 | 6CU621YLJT |  | CMIN02-SCP V4.30 PatchF2017041401 |  | 192.168.89.14 | 192.168.253.101 | linux Redhat 6.5 | 高新西区二枢纽3楼301机房 | 11-07机柜 |  |  | 2019/06/01 | 在网
volte彩铃 | CDCATAS04BEB | CAS041 | 刀片服务器 | HP | BL460 G9 | 6CU621YLK3 |  | CMIN02-SCP V4.30 PatchF2017041401 |  | 192.168.89.11 | 192.168.253.98 | linux Redhat 6.5 | 高新西区二枢纽3楼301机房 | 11-06机柜 |  |  | 2019/06/01 | 在网
volte彩铃 | CDCATAS04BEB | CAS042 | 刀片服务器 | HP | BL460 G9 | 6CU621YLLH |  | CMIN02-SCP V4.30 PatchF2017041401 |  | 192.168.89.12 | 192.168.253.99 | linux Redhat 6.5 | 高新西区二枢纽3楼301机房 | 11-06机柜 |  |  | 2019/06/01 | 在网
volte彩铃 | CDCATAS04BEB | CDB041 | 刀片服务器 | HP | BL460 G9 | 6CU621YLJ1 |  | CMIN02-SCP V4.30 PatchF2017041401 |  | 192.168.89.15 | 192.168.253.102 | linux Redhat 6.5 | 高新西区二枢纽3楼301机房 | 11-06机柜 |  |  | 2019/06/01 | 在网
volte彩铃 | CDCATAS04BEB | CDB042 | 刀片服务器 | HP | BL460 G9 | 6CU621YLJ5 |  | CMIN02-SCP V4.30 PatchF2017041401 |  | 192.168.89.16 | 192.168.253.103 | linux Redhat 6.5 | 高新西区二枢纽3楼301机房 | 11-06机柜 |  |  | 2019/06/01 | 在网
volte彩铃 | CDCATAS04BEB | CRS041 | 刀片服务器 | HP | BL460 G9 | 6CU621YLHR |  | CMIN02-SCP V4.30 PatchF2017041401 |  | 192.168.89.17 | 192.168.253.104 | linux Redhat 6.5 | 高新西区二枢纽3楼301机房 | 11-07机柜 |  |  | 2019/06/01 | 在网
volte彩铃 | CDCATAS04BEB | CRS042 | 刀片服务器 | HP | BL460 G9 | 6CU621YLHL |  | CMIN02-SCP V4.30 PatchF2017041401 |  | 192.168.89.18 | 192.168.253.105 | linux Redhat 6.5 | 高新西区二枢纽3楼301机房 | 11-07机柜 |  |  | 2019/06/01 | 在网
volte彩铃 | CDCATAS04BEB | CMS0401 | 刀片服务器 | HP | BL460 G9 | 6CU621YLTB |  | CMIN02-SCP V4.30 PatchF2017041401 |  | 192.168.89.21 | 192.168.253.106 | linux Redhat 6.5 | 高新西区二枢纽3楼301机房 | 11-06机柜 |  |  | 2019/06/01 | 在网
volte彩铃 | CDCATAS04BEB | CMS0402 | 刀片服务器 | HP | BL460 G9 | 6CU621YLST |  | CMIN02-SCP V4.30 PatchF2017041401 |  | 192.168.89.22 | 192.168.253.107 | linux Redhat 6.5 | 高新西区二枢纽3楼301机房 | 11-06机柜 |  |  | 2019/06/01 | 在网
volte彩铃 | CDCATAS04BEB | CMS0403 | 刀片服务器 | HP | BL460 G9 | 6CU621YLRT |  | CMIN02-SCP V4.30 PatchF2017041401 |  | 192.168.89.23 | 192.168.253.108 | linux Redhat 6.5 | 高新西区二枢纽3楼301机房 | 11-06机柜 |  |  | 2019/06/01 | 在网
volte彩铃 | CDCATAS04BEB | CMS0404 | 刀片服务器 | HP | BL460 G9 | 6CU621YLSY |  | CMIN02-SCP V4.30 PatchF2017041401 |  | 192.168.89.24 | 192.168.253.109 | linux Redhat 6.5 | 高新西区二枢纽3楼301机房 | 11-06机柜 |  |  | 2019/06/01 | 在网
volte彩铃 | CDCATAS04BEB | CMS0405 | 刀片服务器 | HP | BL460 G9 | 6CU621YLT3 |  | CMIN02-SCP V4.30 PatchF2017041401 |  | 192.168.89.25 | 192.168.253.110 | linux Redhat 6.5 | 高新西区二枢纽3楼301机房 | 11-06机柜 |  |  | 2019/06/01 | 在网
volte彩铃 | CDCATAS04BEB | CMS0406 | 刀片服务器 | HP | BL460 G9 | 6CU621YLT7 |  | CMIN02-SCP V4.30 PatchF2017041401 |  | 192.168.89.26 | 192.168.253.111 | linux Redhat 6.5 | 高新西区二枢纽3楼301机房 | 11-06机柜 |  |  | 2019/06/01 | 在网
volte彩铃 | CDCATAS04BEB | CMS0407 | 刀片服务器 | HP | BL460 G9 | 6CU621YLSC |  | CMIN02-SCP V4.30 PatchF2017041401 |  | 192.168.89.27 | 192.168.253.112 | linux Redhat 6.5 | 高新西区二枢纽3楼301机房 | 11-07机柜 |  |  | 2019/06/01 | 在网
volte彩铃 | CDCATAS04BEB | CMS0408 | 刀片服务器 | HP | BL460 G9 | 6CU621YLRK |  | CMIN02-SCP V4.30 PatchF2017041401 |  | 192.168.89.28 | 192.168.253.113 | linux Redhat 6.5 | 高新西区二枢纽3楼301机房 | 11-07机柜 |  |  | 2019/06/01 | 在网
volte彩铃 | CDCATAS04BEB | CMS0409 | 刀片服务器 | HP | BL460 G9 | 6CU621YLTF |  | CMIN02-SCP V4.30 PatchF2017041401 |  | 192.168.89.29 | 192.168.253.114 | linux Redhat 6.5 | 高新西区二枢纽3楼301机房 | 11-07机柜 |  |  | 2019/06/01 | 在网
volte彩铃 | CDCATAS04BEB | CMS0410 | 刀片服务器 | HP | BL460 G9 | 6CU621YLTL |  | CMIN02-SCP V4.30 PatchF2017041401 |  | 192.168.89.30 | 192.168.253.115 | linux Redhat 6.5 | 高新西区二枢纽3楼301机房 | 11-07机柜 |  |  | 2019/06/01 | 在网
volte彩铃 | CDCATAS04BEB | CMS0411 | 刀片服务器 | HP | BL460 G9 | 6CU621YLR7 |  | CMIN02-SCP V4.30 PatchF2017041401 |  | 192.168.89.31 | 192.168.253.116 | linux Redhat 6.5 | 高新西区二枢纽3楼301机房 | 11-07机柜 |  |  | 2019/06/01 | 在网
volte彩铃 | CDCATAS04BEB | CMS0412 | 刀片服务器 | HP | BL460 G9 | 6CU621YLSN |  | CMIN02-SCP V4.30 PatchF2017041401 |  | 192.168.89.32 | 192.168.253.117 | linux Redhat 6.5 | 高新西区二枢纽3楼301机房 | 11-07机柜 |  |  | 2019/06/01 | 在网
volte彩铃 | CDCATAS04BEB | CLAS04DB-HUS110 | 存储设备 | HITACHI | HUS110 |  |  | CMIN02-SCP V4.30 PatchF2017041401 |  |  |  |  | 高新西区二枢纽3楼301机房 | 11-07机柜 |  |  | 2019/06/01 | 在网
volte彩铃 | CDCATAS04BEB | CLAS04RS-HUS110 | 存储设备 | HITACHI | HUS110 |  |  | CMIN02-SCP V4.30 PatchF2017041401 |  |  |  |  | 高新西区二枢纽3楼301机房 | 11-06机柜 |  |  | 2019/06/01 | 在网
volte彩铃 | CDCATAS04BEB | CLAS04-DB-FC-1 | 存储光纤交换机 | HITACHI | HUS110-4*8fc |  |  | CMIN02-SCP V4.30 PatchF2017041401 |  |  |  |  | 高新西区二枢纽3楼301机房 | 11-07机柜 |  |  | 2019/06/01 | 在网
volte彩铃 | CDCATAS04BEB | CLAS04-DB-FC-2 | 存储光纤交换机 | HITACHI | HUS110-4*8fc |  |  | CMIN02-SCP V4.30 PatchF2017041401 |  |  |  |  | 高新西区二枢纽3楼301机房 | 11-07机柜 |  |  | 2019/06/01 | 在网
volte彩铃 | CDCATAS04BEB | CLAS04-RS-FC-1 | 存储光纤交换机 | HITACHI | HUS110-4*8fc |  |  | CMIN02-SCP V4.30 PatchF2017041401 |  |  |  |  | 高新西区二枢纽3楼301机房 | 11-06机柜 |  |  | 2019/06/01 | 在网
volte彩铃 | CDCATAS04BEB | CLAS04-RS-FC-2 | 存储光纤交换机 | HITACHI | HUS110-4*8fc |  |  | CMIN02-SCP V4.30 PatchF2017041401 |  |  |  |  | 高新西区二枢纽3楼301机房 | 11-06机柜 |  |  | 2019/06/01 | 在网
volte彩铃 | CDCATAS04BEB | PA-GXXQ2S301-CDCATAS04BEB-SW-A | 交换机 | 锐捷 | RG-S5510 |  |  | CMIN02-SCP V4.30 PatchF2017041401 |  | 192.168.89.4 | 192.168.251.67 |  | 高新西区二枢纽3楼301机房 | 11-06机柜 |  |  | 2019/06/01 | 在网
volte彩铃 | CDCATAS04BEB | PA-GXXQ2S301-CDCATAS04BEB-SW-B | 交换机 | 锐捷 | RG-S5510 |  |  | CMIN02-SCP V4.30 PatchF2017041401 |  | 192.168.89.5 | 192.168.251.68 |  | 高新西区二枢纽3楼301机房 | 11-06机柜 |  |  | 2019/06/01 | 在网
volte彩铃 | CDCATAS04BEB | PA-GXXQ2S301-CDCATAS04BEB-SW-C | 交换机 | 锐捷 | RG-S5510 |  |  | CMIN02-SCP V4.30 PatchF2017041401 |  |  |  |  | 高新西区二枢纽3楼301机房 | 11-07机柜 |  |  | 2019/06/01 | 在网
volte彩铃 | CDCATAS04BEB | PA-GXXQ2S301-CDCATAS04BEB-SW-D | 交换机 | 锐捷 | RG-S5510 |  |  | CMIN02-SCP V4.30 PatchF2017041401 |  |  |  |  | 高新西区二枢纽3楼301机房 | 11-07机柜 |  |  | 2019/06/01 | 在网
volte彩铃 | CDCATAS04BEB | PA-GXXQ2S301-CDCATAS04BEB-F5-A | 负载均衡器 | F5 | BIG-IP 10000 |  |  | CMIN02-SCP V4.30 PatchF2017041401 |  |  |  |  | 高新西区二枢纽3楼301机房 | 11-07机柜 |  |  | 2019/06/01 | 在网
volte彩铃 | CDCATAS04BEB | PA-GXXQ2S301-CDCATAS04BEB-F5-B | 负载均衡器 | F5 | BIG-IP 10000 |  |  | CMIN02-SCP V4.30 PatchF2017041401 |  |  |  |  | 高新西区二枢纽3楼301机房 | 11-07机柜 |  |  | 2019/06/01 | 在网
volte彩铃 | CDCATAS05BEB | CSIP051 | 刀片服务器 | HP | HP BL460 G9 | 6CU723PD0L |  | CMIN02-SCP V4.30 PatchF2017041401 |  | 192.168.95.11 | 192.168.249.29 | redhat 6.8 x86 | 高升桥10楼1002机房 | 11-04机柜 | 16-09机柜 | 2017/11/01 | 2020/07/01 | 在网
volte彩铃 | CDCATAS05BEB | CSIP052 | 刀片服务器 | HP | HP BL460 G9 | 6CU723PD0F |  | CMIN02-SCP V4.30 PatchF2017041401 |  | 192.168.95.12 | 192.168.249.30 | redhat 6.8 x86 | 高升桥10楼1002机房 | 11-04机柜 | 16-09机柜 | 2017/11/01 | 2020/07/01 | 在网
volte彩铃 | CDCATAS05BEB | CSIP053 | 刀片服务器 | HP | HP BL460 G9 | 6CU723PMYC |  | CMIN02-SCP V4.30 PatchF2017041401 |  | 192.168.95.13 | 192.168.249.31 | redhat 6.8 x86 | 高升桥10楼1002机房 | 11-04机柜 | 16-09机柜 | 2017/11/01 | 2020/07/01 | 在网
volte彩铃 | CDCATAS05BEB | CAS051 | 刀片服务器 | HP | HP BL460 G9 | 6CU723PN0K |  | CMIN02-SCP V4.30 PatchF2017041401 |  | 192.168.95.21 | 192.168.249.32 | redhat 6.8 x86 | 高升桥10楼1002机房 | 11-04机柜 | 16-09机柜 | 2017/11/01 | 2020/07/01 | 在网
volte彩铃 | CDCATAS05BEB | CAS052 | 刀片服务器 | HP | HP BL460 G9 | 6CU723PMYS |  | CMIN02-SCP V4.30 PatchF2017041401 |  | 192.168.95.22 | 192.168.249.33 | redhat 6.8 x86 | 高升桥10楼1002机房 | 11-04机柜 | 16-09机柜 | 2017/11/01 | 2020/07/01 | 在网
volte彩铃 | CDCATAS05BEB | CDB051 | 刀片服务器 | HP | HP BL460 G9 | 6CU723PN06 |  | CMIN02-SCP V4.30 PatchF2017041401 | Informix 11.5.FC9 | 192.168.95.23 | 192.168.249.34 | redhat 6.8 x86 | 高升桥10楼1002机房 | 11-04机柜 | 16-09机柜 | 2017/11/01 | 2020/07/01 | 在网
volte彩铃 | CDCATAS05BEB | CDB052 | 刀片服务器 | HP | HP BL460 G9 | 6CU723PMYX |  | CMIN02-SCP V4.30 PatchF2017041401 | Informix 11.5.FC9 | 192.168.95.24 | 192.168.249.35 | redhat 6.8 x86 | 高升桥10楼1002机房 | 11-04机柜 | 16-09机柜 | 2017/11/01 | 2020/07/01 | 在网
volte彩铃 | CDCATAS05BEB | CRS051 | 刀片服务器 | HP | HP BL460 G9 | 6CU723PN02 |  | CMIN02-SCP V4.30 PatchF2017041401 |  | 192.168.95.25 | 192.168.249.36 | redhat 6.8 x86 | 高升桥10楼1002机房 | 11-04机柜 | 16-09机柜 | 2017/11/01 | 2020/07/01 | 在网
volte彩铃 | CDCATAS05BEB | CRS052 | 刀片服务器 | HP | HP BL460 G9 | 6CU723PMYM |  | CMIN02-SCP V4.30 PatchF2017041401 |  | 192.168.95.26 | 192.168.249.37 | redhat 6.8 x86 | 高升桥10楼1002机房 | 11-04机柜 | 16-09机柜 | 2017/11/01 | 2020/07/01 | 在网
volte彩铃 | CDCATAS05BEB | CMS0501 | 刀片服务器 | HP | HP BL460 G9 | 6CU723PN10 |  | CMIN02-SCP V4.30 PatchF2017041401 |  | 192.168.95.31 | 192.168.249.38 | redhat 6.8 x86 | 高升桥10楼1002机房 | 11-04机柜 | 16-09机柜 | 2017/11/01 | 2020/07/01 | 在网
volte彩铃 | CDCATAS05BEB | CMS0502 | 刀片服务器 | HP | HP BL460 G9 | 6CU723PN0E |  | CMIN02-SCP V4.30 PatchF2017041401 |  | 192.168.95.32 | 192.168.249.39 | redhat 6.8 x86 | 高升桥10楼1002机房 | 11-04机柜 | 16-09机柜 | 2017/11/01 | 2020/07/01 | 在网
volte彩铃 | CDCATAS05BEB | CMS0503 | 刀片服务器 | HP | HP BL460 G9 | 6CU723PN0A |  | CMIN02-SCP V4.30 PatchF2017041401 |  | 192.168.95.33 | 192.168.249.40 | redhat 6.8 x86 | 高升桥10楼1002机房 | 11-04机柜 | 16-09机柜 | 2017/11/01 | 2020/07/01 | 在网
volte彩铃 | CDCATAS05BEB | CMS0504 | 刀片服务器 | HP | HP BL460 G9 | 6CU723PN14 |  | CMIN02-SCP V4.30 PatchF2017041401 |  | 192.168.95.34 | 192.168.249.41 | redhat 6.8 x86 | 高升桥10楼1002机房 | 11-04机柜 | 16-09机柜 | 2017/11/01 | 2020/07/01 | 在网
volte彩铃 | CDCATAS05BEB | CMS0505 | 刀片服务器 | HP | HP BL460 G9 | 6CU723PN0P |  | CMIN02-SCP V4.30 PatchF2017041401 |  | 192.168.95.35 | 192.168.249.42 | redhat 6.8 x86 | 高升桥10楼1002机房 | 11-04机柜 | 16-09机柜 | 2017/11/01 | 2020/07/01 | 在网
volte彩铃 | CDCATAS05BEB | CMS0506 | 刀片服务器 | HP | HP BL460 G9 | 6CU723PMYH |  | CMIN02-SCP V4.30 PatchF2017041401 |  | 192.168.95.36 | 192.168.249.43 | redhat 6.8 x86 | 高升桥10楼1002机房 | 11-04机柜 | 16-09机柜 | 2017/11/01 | 2020/07/01 | 在网
volte彩铃 | CDCATAS05BEB | CMS0507 | 刀片服务器 | HP | HP BL460 G9 | 6CU723PN0V |  | CMIN02-SCP V4.30 PatchF2017041401 |  | 192.168.95.37 | 192.168.249.44 | redhat 6.8 x86 | 高升桥10楼1002机房 | 11-04机柜 | 16-09机柜 | 2017/11/01 | 2020/07/01 | 在网
volte彩铃 | CDCATAS05BEB | CLAS05DB-HUS150 | 存储设备 | HITACHI | HUS150 |  |  | CMIN02-SCP V4.30 PatchF2017041401 |  |  |  |  | 高升桥10楼1002机房 | 11-04机柜 |  |  | 2020/07/01 | 在网
volte彩铃 | CDCATAS05BEB | CLAS05RS-HUS150 | 存储设备 | HITACHI | HUS150 |  |  | CMIN02-SCP V4.30 PatchF2017041401 |  |  |  |  | 高升桥10楼1002机房 | 11-04机柜 |  |  | 2020/07/01 | 在网
volte彩铃 | CDCATAS05BEB | CLAS05-DB-FC-1 | 存储光纤交换机 | HITACHI | HUS150-4*8fc |  |  | CMIN02-SCP V4.30 PatchF2017041401 |  |  |  |  | 高升桥10楼1002机房 | 11-04机柜 |  |  | 2020/07/01 | 在网
volte彩铃 | CDCATAS05BEB | CLAS05-DB-FC-2 | 存储光纤交换机 | HITACHI | HUS150-4*8fc |  |  | CMIN02-SCP V4.30 PatchF2017041401 |  |  |  |  | 高升桥10楼1002机房 | 11-04机柜 |  |  | 2020/07/01 | 在网
volte彩铃 | CDCATAS05BEB | CLAS05-RS-FC-1 | 存储光纤交换机 | HITACHI | HUS150-4*8fc |  |  | CMIN02-SCP V4.30 PatchF2017041401 |  |  |  |  | 高升桥10楼1002机房 | 11-04机柜 |  |  | 2020/07/01 | 在网
volte彩铃 | CDCATAS05BEB | CLAS05-RS-FC-2 | 存储光纤交换机 | HITACHI | HUS150-4*8fc |  |  | CMIN02-SCP V4.30 PatchF2017041401 |  |  |  |  | 高升桥10楼1002机房 | 11-04机柜 |  |  | 2020/07/01 | 在网
volte彩铃 | CDCATAS05BEB | PA-GSQ10-CATAS05-SW-A | 交换机 | 锐捷 | RG-S5750C-48GT4XS-H |  |  | CMIN02-SCP V4.30 PatchF2017041401 |  | 192.168.95.4 |  | S5700H_RGOS 11.4(1)B2P4 | 高升桥10楼1002机房 | 11-04机柜 |  |  | 2020/07/01 | 在网
volte彩铃 | CDCATAS05BEB | PA-GSQ10-CATAS05-SW-B | 交换机 | 锐捷 | RG-S5750C-48GT4XS-H |  |  | CMIN02-SCP V4.30 PatchF2017041401 |  | 192.168.95.5 |  | S5700H_RGOS 11.4(1)B2P4 | 高升桥10楼1002机房 | 11-04机柜 |  |  | 2020/07/01 | 在网
volte彩铃 | CDCATAS05BEB | PA-GSQ10-CATAS05-SW-C | 交换机 | 锐捷 | RG-S5750C-48GT4XS-H |  |  | CMIN02-SCP V4.30 PatchF2017041401 |  | 10.190.172.197 |  | S5700H_RGOS 11.4(1)B2P4 | 高升桥10楼1002机房 | 11-05机柜 |  |  | 2020/07/01 | 在网
volte彩铃 | CDCATAS05BEB | PA-GSQ10-CATAS05-SW-D | 交换机 | 锐捷 | RG-S5750C-48GT4XS-H |  |  | CMIN02-SCP V4.30 PatchF2017041401 |  | 10.190.172.198 |  | S5700H_RGOS 11.4(1)B2P4 | 高升桥10楼1002机房 | 11-05机柜 |  |  | 2020/07/01 | 在网
volte彩铃 | CDCATAS05BEB | PA-GSQ10-CATAS05-A10-A | 负载均衡器 | A10 | A10 TH930 |  |  | CMIN02-SCP V4.30 PatchF2017041401 |  | 10.190.172.200 |  | version 2.7.1-GR1 | 高升桥10楼1002机房 | 11-05机柜 |  |  | 2020/07/01 | 在网
volte彩铃 | CDCATAS05BEB | PA-GSQ10-CATAS05-A10-B | 负载均衡器 | A10 | A10 TH930 |  |  | CMIN02-SCP V4.30 PatchF2017041401 |  | 10.190.172.201 |  | version 2.7.1-GR1 | 高升桥10楼1002机房 | 11-05机柜 |  |  | 2020/07/01 | 在网
volte彩铃 | CDCATAS06BEB | CSIP061 | 刀片服务器 | HP | HP BL460 G9 | 6CU723PN2P |  | CMIN02-SCP V4.30 PatchF2017041401 |  | 192.168.96.11 | 192.168.249.47 | redhat 6.8 x86 | 成都多媒体呼叫中心3楼综合机房 | 07-17机柜 | 14-17机柜 | 2017/12/01 | 2019/08/01 | 在网
volte彩铃 | CDCATAS06BEB | CSIP062 | 刀片服务器 | HP | HP BL460 G9 | 6CU723PCYD |  | CMIN02-SCP V4.30 PatchF2017041401 |  | 192.168.96.12 | 192.168.249.48 | redhat 6.8 x86 | 成都多媒体呼叫中心3楼综合机房 | 07-17机柜 | 14-17机柜 | 2017/12/01 | 2019/08/01 | 在网
volte彩铃 | CDCATAS06BEB | CSIP063 | 刀片服务器 | HP | HP BL460 G9 | 6CU723PN2E |  | CMIN02-SCP V4.30 PatchF2017041401 |  | 192.168.96.13 | 192.168.249.49 | redhat 6.8 x86 | 成都多媒体呼叫中心3楼综合机房 | 07-17机柜 | 14-17机柜 | 2017/12/01 | 2019/08/01 | 在网
volte彩铃 | CDCATAS06BEB | CAS061 | 刀片服务器 | HP | HP BL460 G9 | 6CU723PCYY |  | CMIN02-SCP V4.30 PatchF2017041401 |  | 192.168.96.21 | 192.168.249.50 | redhat 6.8 x86 | 成都多媒体呼叫中心3楼综合机房 | 07-17机柜 | 14-17机柜 | 2017/12/01 | 2019/08/01 | 在网
volte彩铃 | CDCATAS06BEB | CAS062 | 刀片服务器 | HP | HP BL460 G9 | 6CU723PN2A |  | CMIN02-SCP V4.30 PatchF2017041401 |  | 192.168.96.22 | 192.168.249.51 | redhat 6.8 x86 | 成都多媒体呼叫中心3楼综合机房 | 07-17机柜 | 14-17机柜 | 2017/12/01 | 2019/08/01 | 在网
volte彩铃 | CDCATAS06BEB | CDB061 | 刀片服务器 | HP | HP BL460 G9 | 6CU723PN30 |  | CMIN02-SCP V4.30 PatchF2017041401 | Informix 11.5.FC9 | 192.168.96.23 | 192.168.249.52 | redhat 6.8 x86 | 成都多媒体呼叫中心3楼综合机房 | 07-17机柜 | 14-17机柜 | 2017/12/01 | 2019/08/01 | 在网
volte彩铃 | CDCATAS06BEB | CDB062 | 刀片服务器 | HP | HP BL460 G9 | 6CU723PCY5 |  | CMIN02-SCP V4.30 PatchF2017041401 | Informix 11.5.FC9 | 192.168.96.24 | 192.168.249.53 | redhat 6.8 x86 | 成都多媒体呼叫中心3楼综合机房 | 07-17机柜 | 14-17机柜 | 2017/12/01 | 2019/08/01 | 在网
volte彩铃 | CDCATAS06BEB | CRS061 | 刀片服务器 | HP | HP BL460 G9 | 6CU723PN1X |  | CMIN02-SCP V4.30 PatchF2017041401 |  | 192.168.96.25 | 192.168.249.54 | redhat 6.8 x86 | 成都多媒体呼叫中心3楼综合机房 | 07-17机柜 | 14-17机柜 | 2017/12/01 | 2019/08/01 | 在网
volte彩铃 | CDCATAS06BEB | CRS062 | 刀片服务器 | HP | HP BL460 G9 | 6CU723PN1C |  | CMIN02-SCP V4.30 PatchF2017041401 |  | 192.168.96.26 | 192.168.249.55 | redhat 6.8 x86 | 成都多媒体呼叫中心3楼综合机房 | 07-17机柜 | 14-17机柜 | 2017/12/01 | 2019/08/01 | 在网
volte彩铃 | CDCATAS06BEB | CMS0601 | 刀片服务器 | HP | HP BL460 G9 | 6CU723PCY9 |  | CMIN02-SCP V4.30 PatchF2017041401 |  | 192.168.96.31 | 192.168.249.56 | redhat 6.8 x86 | 成都多媒体呼叫中心3楼综合机房 | 07-17机柜 | 14-17机柜 | 2017/12/01 | 2019/08/01 | 在网
volte彩铃 | CDCATAS06BEB | CMS0602 | 刀片服务器 | HP | HP BL460 G9 | 6CU723PD03 |  | CMIN02-SCP V4.30 PatchF2017041401 |  | 192.168.96.32 | 192.168.249.57 | redhat 6.8 x86 | 成都多媒体呼叫中心3楼综合机房 | 07-17机柜 | 14-17机柜 | 2017/12/01 | 2019/08/01 | 在网
volte彩铃 | CDCATAS06BEB | CMS0603 | 刀片服务器 | HP | HP BL460 G9 | 6CU723PN1M |  | CMIN02-SCP V4.30 PatchF2017041401 |  | 192.168.96.33 | 192.168.249.58 | redhat 6.8 x86 | 成都多媒体呼叫中心3楼综合机房 | 07-17机柜 | 14-17机柜 | 2017/12/01 | 2019/08/01 | 在网
volte彩铃 | CDCATAS06BEB | CMS0604 | 刀片服务器 | HP | HP BL460 G9 | 6CU723PD07 |  | CMIN02-SCP V4.30 PatchF2017041401 |  | 192.168.96.34 | 192.168.249.59 | redhat 6.8 x86 | 成都多媒体呼叫中心3楼综合机房 | 07-17机柜 | 14-17机柜 | 2017/12/01 | 2019/08/01 | 在网
volte彩铃 | CDCATAS06BEB | CMS0606 | 刀片服务器 | HP | HP BL460 G9 | 6CU723PCYN |  | CMIN02-SCP V4.30 PatchF2017041401 |  | 192.168.96.35 | 192.168.249.60 | redhat 6.8 x86 | 成都多媒体呼叫中心3楼综合机房 | 07-17机柜 | 14-17机柜 | 2017/12/01 | 2019/08/01 | 在网
volte彩铃 | CDCATAS06BEB | CMS0606 | 刀片服务器 | HP | HP BL460 G9 | 6CU723PN22 |  | CMIN02-SCP V4.30 PatchF2017041401 |  | 192.168.96.36 | 192.168.249.61 | redhat 6.8 x86 | 成都多媒体呼叫中心3楼综合机房 | 07-17机柜 | 14-17机柜 | 2017/12/01 | 2019/08/01 | 在网
volte彩铃 | CDCATAS06BEB | CMS0607 | 刀片服务器 | HP | HP BL460 G9 | 6CU723PCYT |  | CMIN02-SCP V4.30 PatchF2017041401 |  | 192.168.96.37 | 192.168.249.62 | redhat 6.8 x86 | 成都多媒体呼叫中心3楼综合机房 | 07-17机柜 | 14-17机柜 | 2017/12/01 | 2019/08/01 | 在网
volte彩铃 | CDCATAS06BEB | CLAS06DB-HUS150 | 存储设备 | HITACHI | HUS150 |  |  | CMIN02-SCP V4.30 PatchF2017041401 |  |  |  |  | 成都多媒体呼叫中心3楼综合机房 |  |  |  |  | 在网
volte彩铃 | CDCATAS06BEB | CLAS06RS-HUS150 | 存储设备 | HITACHI | HUS150 |  |  | CMIN02-SCP V4.30 PatchF2017041401 |  |  |  |  | 成都多媒体呼叫中心3楼综合机房 |  |  |  |  | 在网
volte彩铃 | CDCATAS06BEB | CLAS06-DB-FC-1 | 存储光纤交换机 | HITACHI | HUS150-4*8fc |  |  | CMIN02-SCP V4.30 PatchF2017041401 |  |  |  |  | 成都多媒体呼叫中心3楼综合机房 |  |  |  |  | 在网
volte彩铃 | CDCATAS06BEB | CLAS06-DB-FC-2 | 存储光纤交换机 | HITACHI | HUS150-4*8fc |  |  | CMIN02-SCP V4.30 PatchF2017041401 |  |  |  |  | 成都多媒体呼叫中心3楼综合机房 |  |  |  |  | 在网
volte彩铃 | CDCATAS06BEB | CLAS06-RS-FC-1 | 存储光纤交换机 | HITACHI | HUS150-4*8fc |  |  | CMIN02-SCP V4.30 PatchF2017041401 |  |  |  |  | 成都多媒体呼叫中心3楼综合机房 |  |  |  |  | 在网
volte彩铃 | CDCATAS06BEB | CLAS06-RS-FC-2 | 存储光纤交换机 | HITACHI | HUS150-4*8fc |  |  | CMIN02-SCP V4.30 PatchF2017041401 |  |  |  |  | 成都多媒体呼叫中心3楼综合机房 |  |  |  |  | 在网
volte彩铃 | CDCATAS06BEB | PA-GXNQ3L-CATAS06-SW-A | 交换机 | 锐捷 | RG-S5750C-48GT4XS-H |  |  | CMIN02-SCP V4.30 PatchF2017041401 |  | 192.168.96.4 |  | S5700H_RGOS 11.4(1)B2P4 | 成都多媒体呼叫中心3楼综合机房 | 07-17机柜 |  | 2017/12/01 |  | 在网
volte彩铃 | CDCATAS06BEB | PA-GXNQ3L-CATAS06-SW-B | 交换机 | 锐捷 | RG-S5750C-48GT4XS-H |  |  | CMIN02-SCP V4.30 PatchF2017041401 |  | 192.168.96.5 |  | S5700H_RGOS 11.4(1)B2P4 | 成都多媒体呼叫中心3楼综合机房 | 07-17机柜 |  | 2017/12/01 |  | 在网
volte彩铃 | CDCATAS06BEB | PC-GXNQ3L-CATAS06-SW-C | 交换机 | 锐捷 | RG-S5750C-48GT4XS-H |  |  | CMIN02-SCP V4.30 PatchF2017041401 |  | 10.190.173.37 |  | S5700H_RGOS 11.4(1)B2P4 | 成都多媒体呼叫中心3楼综合机房 | 07-18机柜 |  | 2017/12/01 |  | 在网
volte彩铃 | CDCATAS06BEB | PC-GXNQ3L-CATAS06-SW-D | 交换机 | 锐捷 | RG-S5750C-48GT4XS-H |  |  | CMIN02-SCP V4.30 PatchF2017041401 |  | 10.190.173.38 |  | S5700H_RGOS 11.4(1)B2P4 | 成都多媒体呼叫中心3楼综合机房 | 07-18机柜 |  | 2017/12/01 |  | 在网
volte彩铃 | CDCATAS06BEB | PC-GXNQ3L-CATAS06-A10-A | 负载均衡器 | A10 | TH930 |  |  | CMIN02-SCP V4.30 PatchF2017041401 |  | 10.190.173.40 |  | version 2.7.1-GR1 | 成都多媒体呼叫中心3楼综合机房 | 07-17机柜 |  | 2017/12/01 |  | 在网
volte彩铃 | CDCATAS06BEB | PC-GXNQ3L-CATAS06-A10-B | 负载均衡器 | A10 | TH930 |  |  | CMIN02-SCP V4.30 PatchF2017041401 |  | 10.190.173.41 |  | version 2.7.1-GR1 | 成都多媒体呼叫中心3楼综合机房 | 07-17机柜 |  | 2017/12/01 |  | 在网
视频彩铃 | CDCATAS07BEB | CSIP071 | 服务器 | HP | DL380 G9 | 6CU736H3SP |  | CMIN02-SCP V4.30 PatchF2018061901 |  | 192.168.103.11 | 192.168.249.91 | redhat 6.8 x86 | 成都高新西区二枢纽303机房 | 04-02机柜 | 05-01机柜 | 2017/12/01 | 2019/08/01 | 在网
视频彩铃 | CDCATAS07BEB | CSIP072 | 服务器 | HP | DL380 G9 | 6CU736H3RP |  | CMIN02-SCP V4.30 PatchF2018061901 |  | 192.168.103.12 | 192.168.249.92 | redhat 6.8 x86 | 成都高新西区二枢纽303机房 | 04-02机柜 | 05-01机柜 | 2017/12/01 | 2019/08/01 | 在网
视频彩铃 | CDCATAS07BEB | CSIP073 | 服务器 | HP | DL380 G9 | 6CU736H3R4 |  | CMIN02-SCP V4.30 PatchF2018061901 |  | 192.168.103.13 | 192.168.249.93 | redhat 6.8 x86 | 成都高新西区二枢纽303机房 | 04-02机柜 | 05-01机柜 | 2017/12/01 | 2019/08/01 | 在网
视频彩铃 | CDCATAS07BEB | CAS071 | 服务器 | HP | DL380 G9 | 6CU736H3P4 |  | CMIN02-SCP V4.30 PatchF2018061901 |  | 192.168.103.14 | 192.168.249.94 | redhat 6.8 x86 | 成都高新西区二枢纽303机房 | 04-02机柜 | 05-01机柜 | 2017/12/01 | 2019/08/01 | 在网
视频彩铃 | CDCATAS07BEB | CAS072 | 服务器 | HP | DL380 G9 | 6CU736H3MX |  | CMIN02-SCP V4.30 PatchF2018061901 |  | 192.168.103.15 | 192.168.249.95 | redhat 6.8 x86 | 成都高新西区二枢纽303机房 | 04-02机柜 | 05-01机柜 | 2017/12/01 | 2019/08/01 | 在网
视频彩铃 | CDCATAS07BEB | CAS073 | 服务器 | HP | DL380 G9 | 6CU736H3PA |  | CMIN02-SCP V4.30 PatchF2018061901 |  | 192.168.103.16 | 192.168.249.96 | redhat 6.8 x86 | 成都高新西区二枢纽303机房 | 04-02机柜 | 05-01机柜 | 2017/12/01 | 2019/08/01 | 在网
视频彩铃 | CDCATAS07BEB | CDB071 | 服务器 | HP | DL380 G9 | 6CU736H3PH |  | CMIN02-SCP V4.30 PatchF2018061901 |  | 192.168.103.17 | 192.168.249.97 | redhat 6.8 x86 | 成都高新西区二枢纽303机房 | 04-02机柜 | 05-01机柜 | 2017/12/01 | 2019/08/01 | 在网
视频彩铃 | CDCATAS07BEB | CDB072 | 服务器 | HP | DL380 G9 | 6CU736H3NA |  | CMIN02-SCP V4.30 PatchF2018061901 |  | 192.168.103.18 | 192.168.249.98 | redhat 6.8 x86 | 成都高新西区二枢纽303机房 | 04-02机柜 | 05-01机柜 | 2017/12/01 | 2019/08/01 | 在网
视频彩铃 | CDCATAS07BEB | CRS071 | 服务器 | HP | DL380 G9 | 6CU736H3SH |  | CMIN02-SCP V4.30 PatchF2018061901 |  | 192.168.103.19 | 192.168.249.99 | redhat 6.8 x86 | 成都高新西区二枢纽303机房 | 04-05机柜 | 05-01机柜 | 2017/12/01 | 2019/08/01 | 在网
视频彩铃 | CDCATAS07BEB | CRS072 | 服务器 | HP | DL380 G9 | 6CU736H3T4 |  | CMIN02-SCP V4.30 PatchF2018061901 |  | 192.168.103.20 | 192.168.249.100 | redhat 6.8 x86 | 成都高新西区二枢纽303机房 | 04-05机柜 | 05-01机柜 | 2017/12/01 | 2019/08/01 | 在网
视频彩铃 | CDCATAS07BEB | CMS0701 | 服务器 | HP | DL380 G9 | 6CU736H3NH |  | CMIN02-SCP V4.30 PatchF2018061901 |  | 192.168.103.21 | 192.168.249.101 | redhat 6.8 x86 | 成都高新西区二枢纽303机房 | 04-03机柜 | 05-01机柜 | 2017/12/01 | 2019/08/01 | 在网
视频彩铃 | CDCATAS07BEB | CMS0702 | 服务器 | HP | DL380 G9 | 6CU736H3TH |  | CMIN02-SCP V4.30 PatchF2018061901 |  | 192.168.103.22 | 192.168.249.102 | redhat 6.8 x86 | 成都高新西区二枢纽303机房 | 04-03机柜 | 05-01机柜 | 2017/12/01 | 2019/08/01 | 在网
视频彩铃 | CDCATAS07BEB | CMS0703 | 服务器 | HP | DL380 G9 | 6CU736H3M4 |  | CMIN02-SCP V4.30 PatchF2018061901 |  | 192.168.103.23 | 192.168.249.103 | redhat 6.8 x86 | 成都高新西区二枢纽303机房 | 04-03机柜 | 05-01机柜 | 2017/12/01 | 2019/08/01 | 在网
视频彩铃 | CDCATAS07BEB | CMS0704 | 服务器 | HP | DL380 G9 | 6CU736H3LP |  | CMIN02-SCP V4.30 PatchF2018061901 |  | 192.168.103.24 | 192.168.249.104 | redhat 6.8 x86 | 成都高新西区二枢纽303机房 | 04-03机柜 | 05-01机柜 | 2017/12/01 | 2019/08/01 | 在网
视频彩铃 | CDCATAS07BEB | CMS0705 | 服务器 | HP | DL380 G9 | 6CU736H3NX |  | CMIN02-SCP V4.30 PatchF2018061901 |  | 192.168.103.25 | 192.168.249.105 | redhat 6.8 x86 | 成都高新西区二枢纽303机房 | 04-03机柜 | 05-01机柜 | 2017/12/01 | 2019/08/01 | 在网
视频彩铃 | CDCATAS07BEB | CMS0706 | 服务器 | HP | DL380 G9 | 6CU736H3S4 |  | CMIN02-SCP V4.30 PatchF2018061901 |  | 192.168.103.26 | 192.168.249.106 | redhat 6.8 x86 | 成都高新西区二枢纽303机房 | 04-03机柜 | 05-01机柜 | 2017/12/01 | 2019/08/01 | 在网
视频彩铃 | CDCATAS07BEB | CMS0707 | 服务器 | HP | DL380 G9 | 6CU736H3RH |  | CMIN02-SCP V4.30 PatchF2018061901 |  | 192.168.103.27 | 192.168.249.107 | redhat 6.8 x86 | 成都高新西区二枢纽303机房 | 04-03机柜 | 05-01机柜 | 2017/12/01 | 2019/08/01 | 在网
视频彩铃 | CDCATAS07BEB | CVMS0701 | 服务器 | HP | DL380 G9 | 6CU736H3SA |  | CMIN02-SCP V4.30 PatchF2018061901 |  | 192.168.103.31 | 192.168.249.108 | redhat 6.8 x86 | 成都高新西区二枢纽303机房 | 04-05机柜 | 05-01机柜 | 2017/12/01 | 2019/08/01 | 在网
视频彩铃 | CDCATAS07BEB | CVMS0702 | 服务器 | HP | DL380 G9 | 6CU736H3N4 |  | CMIN02-SCP V4.30 PatchF2018061901 |  | 192.168.103.32 | 192.168.249.109 | redhat 6.8 x86 | 成都高新西区二枢纽303机房 | 04-05机柜 | 05-01机柜 | 2017/12/01 | 2019/08/01 | 在网
视频彩铃 | CDCATAS07BEB | CVMS0703 | 服务器 | HP | DL380 G9 | 6CU736H3PP |  | CMIN02-SCP V4.30 PatchF2018061901 |  | 192.168.103.33 | 192.168.249.110 | redhat 6.8 x86 | 成都高新西区二枢纽303机房 | 04-05机柜 | 05-01机柜 | 2017/12/01 | 2019/08/01 | 在网
视频彩铃 | CDCATAS07BEB | CVMS0704 | 服务器 | HP | DL380 G9 | 6CU736H3SX |  | CMIN02-SCP V4.30 PatchF2018061901 |  | 192.168.103.34 | 192.168.249.111 | redhat 6.8 x86 | 成都高新西区二枢纽303机房 | 04-05机柜 | 05-01机柜 | 2017/12/01 | 2019/08/01 | 在网
视频彩铃 | CDCATAS07BEB | CVMS0705 | 服务器 | HP | DL380 G9 | 6CU736H3LX |  | CMIN02-SCP V4.30 PatchF2018061901 |  | 192.168.103.35 | 192.168.249.112 | redhat 6.8 x86 | 成都高新西区二枢纽303机房 | 04-05机柜 | 05-01机柜 | 2017/12/01 | 2019/08/01 | 在网
视频彩铃 | CDCATAS07BEB | CVMS0706 | 服务器 | HP | DL380 G9 | 6CU736H3PX |  | CMIN02-SCP V4.30 PatchF2018061901 |  | 192.168.103.36 | 192.168.249.113 | redhat 6.8 x86 | 成都高新西区二枢纽303机房 | 04-06机柜 | 05-01机柜 | 2017/12/01 | 2019/08/01 | 在网
视频彩铃 | CDCATAS07BEB | CVMS0707 | 服务器 | HP | DL380 G9 | 6CU736H3MP |  | CMIN02-SCP V4.30 PatchF2018061901 |  | 192.168.103.37 | 192.168.249.114 | redhat 6.8 x86 | 成都高新西区二枢纽303机房 | 04-06机柜 | 05-01机柜 | 2017/12/01 | 2019/08/01 | 在网
视频彩铃 | CDCATAS07BEB | CVMS0708 | 服务器 | HP | DL380 G9 | 6CU736H3RA |  | CMIN02-SCP V4.30 PatchF2018061901 |  | 192.168.103.38 | 192.168.249.115 | redhat 6.8 x86 | 成都高新西区二枢纽303机房 | 04-06机柜 | 05-01机柜 | 2017/12/01 | 2019/08/01 | 在网
视频彩铃 | CDCATAS07BEB | CVMS0709 | 服务器 | HP | DL380 G9 | 6CU736H3MA |  | CMIN02-SCP V4.30 PatchF2018061901 |  | 192.168.103.39 | 192.168.249.116 | redhat 6.8 x86 | 成都高新西区二枢纽303机房 | 04-06机柜 | 05-01机柜 | 2017/12/01 | 2019/08/01 | 在网
视频彩铃 | CDCATAS07BEB | CVMS0710 | 服务器 | HP | DL380 G9 | 6CU736H3NP |  | CMIN02-SCP V4.30 PatchF2018061901 |  | 192.168.103.40 | 192.168.249.117 | redhat 6.8 x86 | 成都高新西区二枢纽303机房 | 04-06机柜 | 05-01机柜 | 2017/12/01 | 2019/08/01 | 在网
视频彩铃 | CDCATAS07BEB | CVMS0711 | 服务器 | HP | DL380 G9 | 6CU736H3TA |  | CMIN02-SCP V4.30 PatchF2018061901 |  | 192.168.103.41 | 192.168.249.118 | redhat 6.8 x86 | 成都高新西区二枢纽303机房 | 04-06机柜 | 05-01机柜 | 2017/12/01 | 2019/08/01 | 在网
视频彩铃 | CDCATAS07BEB | CVMS0712 | 服务器 | HP | DL380 G9 | 6CU736H3MH |  | CMIN02-SCP V4.30 PatchF2018061901 |  | 192.168.103.42 | 192.168.249.119 | redhat 6.8 x86 | 成都高新西区二枢纽303机房 | 04-06机柜 | 05-01机柜 | 2017/12/01 | 2019/08/01 | 在网
视频彩铃 | CDCATAS07BEB | CVMS0713 | 服务器 | HP | DL380 G9 | 6CU736H3RX |  | CMIN02-SCP V4.30 PatchF2018061901 |  | 192.168.103.43 | 192.168.249.120 | redhat 6.8 x86 | 成都高新西区二枢纽303机房 | 04-06机柜 | 05-01机柜 | 2017/12/01 | 2019/08/01 | 在网
视频彩铃 | CDCATAS07BEB | PA-GXXQ2S303-CATAS07-SW-A | 交换机 | 锐捷 | Ruijie (S6220-48XS4QXS) |  |  | CMIN02-SCP V4.30 PatchF2018061901 |  | 192.168.103.4 |  | S6220_RGOS 11.0(5)B3P2 | 成都高新西区二枢纽303机房 | 04-04机柜 |  | 2017/12/01 | 2019/08/01 | 在网
视频彩铃 | CDCATAS07BEB | PA-GXXQ2S303-CATAS07-SW-B | 交换机 | 锐捷 | Ruijie (S6220-48XS4QXS) |  |  | CMIN02-SCP V4.30 PatchF2018061901 |  | 192.168.103.5 |  | S6220_RGOS 11.0(5)B3P2 | 成都高新西区二枢纽303机房 | 04-04机柜 |  | 2017/12/01 | 2019/08/01 | 在网
视频彩铃 | CDCATAS07BEB | PA-GXXQ2S303-CATAS07-SW-C | 交换机 | 锐捷 | Ruijie (S5750C-48GT4XS-H) |  |  | CMIN02-SCP V4.30 PatchF2018061901 |  | 10.190.173.197 |  | S5700H_RGOS 11.4(1)B2P4 | 成都高新西区二枢纽303机房 | 04-04机柜 |  | 2017/12/01 | 2019/08/01 | 在网
视频彩铃 | CDCATAS07BEB | PA-GXXQ2S303-CATAS07-SW-D | 交换机 | 锐捷 | Ruijie (S5750C-48GT4XS-H) |  |  | CMIN02-SCP V4.30 PatchF2018061901 |  | 10.190.173.198 |  | S5700H_RGOS 11.4(1)B2P4 | 成都高新西区二枢纽303机房 | 04-04机柜 |  | 2017/12/01 | 2019/08/01 | 在网
视频彩铃 | CDCATAS07BEB | PA-GXXQ2S303-CATAS07-A10-A | 负载均衡器 | A10 | TH930 |  |  | CMIN02-SCP V4.30 PatchF2018061901 |  | 10.190.173.201 |  | version 2.7.2-P10 | 成都高新西区二枢纽303机房 | 04-04机柜 |  | 2017/12/01 | 2019/08/01 | 在网
视频彩铃 | CDCATAS07BEB | PA-GXXQ2S303-CATAS07-A10-B | 负载均衡器 | A10 | TH930 |  |  | CMIN02-SCP V4.30 PatchF2018061901 |  | 10.190.173.202 |  | version 2.7.2-P10 | 成都高新西区二枢纽303机房 | 04-04机柜 |  | 2017/12/01 | 2019/08/01 | 在网
视频彩铃 | CDCATAS07BEB | PC-GXXQ2S303-CL-SW-A | 交换机 | 锐捷 | Ruijie (S5750C-48GT4XS-H) |  |  | CMIN02-SCP V4.30 PatchF2018061901 |  | 192.168.103.2 |  | S5700H_RGOS 11.4(1)B2P4 | 成都高新西区二枢纽303机房 | 04-04机柜 |  | 2017/12/01 | 2019/08/01 | 在网
视频彩铃 | CDCATAS07BEB | PC-GXXQ2S303-CL-SW-B | 交换机 | 锐捷 | Ruijie (S5750C-48GT4XS-H) |  |  | CMIN02-SCP V4.30 PatchF2018061901 |  | 192.168.103.3 |  | S5700H_RGOS 11.4(1)B2P4 | 成都高新西区二枢纽303机房 | 04-04机柜 |  | 2017/12/01 | 2019/08/01 | 在网
SCP | CDSCP16 | BEP161 | 小型机 | HP | HP-RP4440 | SGH47367XY |  |  |  | 192.168.29.21 | 192.168.251.161 | HP-UX B.11.11 | 高新西区2号楼3楼308机房 | 06-08机柜 |  |  | 2010/09/01 | 在网
SCP | CDSCP16 | BEP162 | 小型机 | HP | HP-RP4440 | SGH47367XR |  |  |  | 192.168.29.22 | 192.168.251.162 | HP-UX B.11.11 | 高新西区2号楼3楼308机房 | 06-08机柜 |  |  | 2010/09/01 | 在网
SCP | CDSCP16 | BEP163 | 小型机 | HP | HP-RP4440 | SGH47367YK |  |  |  | 192.168.29.23 | 192.168.251.163 | HP-UX B.11.11 | 高新西区2号楼3楼308机房 | 06-08机柜 |  |  | 2010/09/01 | 在网
SCP | CDSCP16 | BEP164 | 小型机 | HP | HP-RX8640 | SGH473811J |  |  |  | 192.168.29.24 | 192.168.251.164 | HP-UX B.11.23 | 高新西区2号楼3楼308机房 | 06-06机柜 |  |  | 2010/09/01 | 在网
SCP | CDSCP16 | BEP165 | 小型机 | HP | HP-RX8640 | SGH4738137 |  |  |  | 192.168.29.25 | 192.168.251.165 | HP-UX B.11.23 | 高新西区2号楼3楼308机房 | 06-07机柜 |  |  | 2010/09/01 | 在网
SCP | CDSCP16 | 磁带机 | 磁带机 | [9 empty] | 高新西区2号楼3楼308机房 | 06-07机柜 |  |  | 2010/09/01 | 在网
SCP | CDSCP16 | SCP16-MSA1500 | 存储设备 | HP | MSA1500 | M5WXIMPY99 | [6 empty] | 高新西区2号楼3楼308机房 | 06-06机柜 |  |  | 2010/09/01 | 在网
SCP | CDSCP16 | SCP16-SAN-1 | 存储光纤交换机 | HP | hp4/16san | [7 empty] | 高新西区2号楼3楼308机房 | 06-06机柜 |  |  | 2010/09/01 | 在网
SCP | CDSCP16 | SCP16-SAN-2 | 存储光纤交换机 | HP | hp4/16san | [7 empty] | 高新西区2号楼3楼308机房 | 06-06机柜 |  |  | 2010/09/01 | 在网
SCP | CDSCP16 | RECORD16 | 服务器 | HP | HP-DL140G3 | CNG741S0JV |  |  |  | 192.168.29.30 | 192.168.251.166 | linux rhel es4 Nahant Update 2 | 高新西区2号楼3楼308机房 | 06-05机柜 |  |  | 2010/09/01 | 在网
SCP | CDSCP16 | SCP16-2960-A | 交换机 | cisco | 2960 | [7 empty] | 高新西区2号楼3楼308机房 | 06-08机柜 |  |  | 2010/09/01 | 在网
SCP | CDSCP16 | SCP16-2960-B | 交换机 | cisco | 2960 | [7 empty] | 高新西区2号楼3楼308机房 | 06-08机柜 |  |  | 2010/09/01 | 在网
SCP | CDSCP16 | OMS-SCP16 | 东信OMS | 研祥 | 研祥810A | [7 empty] | 高新西区2号楼3楼308机房 | 06-05机柜 |  |  | 2010/09/01 | 在网
SCP | CDSCP16 | SCP16-KVM | KVM | KinAn | KVM-1708A | [7 empty] | 高新西区2号楼3楼308机房 | 06-08机柜 |  |  | 2010/09/01 | 在网
SCP | CDSCP16 | SCP16-IPS-BSM1 | IPS | EASTCOM | IPS200 | [7 empty] | 高新西区2号楼3楼308机房 | 07-15机柜 |  |  | 2010/09/01 | 在网
SCP | CDSCP16 | SCP16-IPS-BSM2 | IPS | EASTCOM | IPS200 | [7 empty] | 高新西区2号楼3楼308机房 | 07-15机柜 |  |  | 2010/09/01 | 在网
SCP | CDSCP17 | BEP171 | 小型机 | HP | HP-RP4440 | SGH473650R |  | CMIN02-SCP V4.30 PatchSYS2017061501 |  | 192.168.30.21 | 192.168.251.171 | HP-UX B.11.11 | 高新西区2号楼3楼308机房 | 06-11机柜 |  |  | 2010/09/01 | 在网
SCP | CDSCP17 | BEP172 | 小型机 | HP | HP-RP4440 | SGH473750N |  | CMIN02-SCP V4.30 PatchSYS2017061501 |  | 192.168.30.22 | 192.168.251.172 | HP-UX B.11.11 | 高新西区2号楼3楼308机房 | 06-11机柜 |  |  | 2010/09/01 | 在网
SCP | CDSCP17 | BEP173 | 小型机 | HP | HP-RP4440 | SGH47367Y0 |  | CMIN02-SCP V4.30 PatchSYS2017061501 |  | 192.168.30.23 | 192.168.251.173 | HP-UX B.11.11 | 高新西区2号楼3楼308机房 | 06-11机柜 |  |  | 2010/09/01 | 在网
SCP | CDSCP17 | BEP174 | 小型机 | HP | HP-RX8640 | SGH473813R |  | CMIN02-SCP V4.30 PatchSYS2017061501 |  | 192.168.30.24 | 192.168.251.174 | HP-UX B.11.23 | 高新西区2号楼3楼308机房 | 06-09机柜 |  |  | 2010/09/01 | 在网
SCP | CDSCP17 | BEP175 | 小型机 | HP | HP-RX8640 | SGH47380YX |  | CMIN02-SCP V4.30 PatchSYS2017061501 |  | 192.168.30.25 | 192.168.251.175 | HP-UX B.11.23 | 高新西区2号楼3楼308机房 | 06-10机柜 |  |  | 2010/09/01 | 在网
SCP | CDSCP17 | 磁带机 | 磁带机 |  |  |  |  | CMIN02-SCP V4.30 PatchSYS2017061501 |  |  |  |  | 高新西区2号楼3楼308机房 | 06-11机柜 |  |  | 2010/09/01 | 在网
SCP | CDSCP17 | 磁带机 | 磁带机 |  |  |  |  | CMIN02-SCP V4.30 PatchSYS2017061501 |  |  |  |  | 高新西区2号楼3楼308机房 | 06-10机柜 |  |  | 2010/09/01 | 在网
SCP | CDSCP17 | SCP17-MSA1500 | 存储设备 | HP | MSA1500 | MB62LMPX99 |  | CMIN02-SCP V4.30 PatchSYS2017061501 |  |  |  |  | 高新西区2号楼3楼308机房 | 06-09机柜 |  |  | 2010/09/01 | 在网
SCP | CDSCP17 | SCP17-SAN-1 | 存储光纤交换机 | HP | hp4/16san |  |  | CMIN02-SCP V4.30 PatchSYS2017061501 |  |  |  |  | 高新西区2号楼3楼308机房 | 06-09机柜 |  |  | 2010/09/01 | 在网
SCP | CDSCP17 | SCP17-SAN-2 | 存储光纤交换机 | HP | hp4/16san |  |  | CMIN02-SCP V4.30 PatchSYS2017061501 |  |  |  |  | 高新西区2号楼3楼308机房 | 06-09机柜 |  |  | 2010/09/01 | 在网
SCP | CDSCP17 | RECORD17 | 服务器 | HP | HP-DL140G3 | CNG741S11L |  | CMIN02-SCP V4.30 PatchSYS2017061501 |  | 192.168.30.30 | 192.168.251.176 | linux rhel as 4 Nahant Update 2 | 高新西区2号楼3楼308机房 | 06-05机柜 |  |  | 2010/09/01 | 在网
SCP | CDSCP17 | SCP17-2960-A | 交换机 | cisco | 2960 |  |  | CMIN02-SCP V4.30 PatchSYS2017061501 |  | 192.168.30.4 |  |  | 高新西区2号楼3楼308机房 | 06-11机柜 |  |  | 2010/09/01 | 在网
SCP | CDSCP17 | SCP17-2960-B | 交换机 | cisco | 2960 |  |  | CMIN02-SCP V4.30 PatchSYS2017061501 |  | 192.168.30.5 |  |  | 高新西区2号楼3楼308机房 | 06-11机柜 |  |  | 2010/09/01 | 在网
SCP | CDSCP17 | OMS-SCP17 | 东信OMS | 研祥 | 研祥810A |  |  | CMIN02-SCP V4.30 PatchSYS2017061501 |  |  |  |  | 高新西区2号楼3楼308机房 | 06-05机柜 |  |  | 2010/09/01 | 在网
SCP | CDSCP17 | SCP17-IPS-BSM1 | IPS | EASTCOM | IPS200 |  |  | CMIN02-SCP V4.30 PatchSYS2017061501 |  |  |  |  | 高新西区2号楼3楼308机房 | 07-16机柜 |  |  | 2010/09/01 | 在网
SCP | CDSCP17 | SCP17-IPS-BSM2 | IPS | EASTCOM | IPS200 |  |  | CMIN02-SCP V4.30 PatchSYS2017061501 |  |  |  |  | 高新西区2号楼3楼308机房 | 07-16机柜 |  |  | 2010/09/01 | 在网
SCP | CDSCP18 | BEP181 | 小型机 | HP | HP-RP4440 | SGH473752L |  | CMIN02-SCP V4.30 PatchSYS2017061501 |  | 192.168.31.21 | 192.168.251.181 | HP-UX B.11.11 | 高新西区2号楼3楼308机房 | 07-23机柜 |  |  | 2011/03/01 | 在网
SCP | CDSCP18 | BEP182 | 小型机 | HP | HP-RP4440 | SGH473650H |  | CMIN02-SCP V4.30 PatchSYS2017061501 |  | 192.168.31.22 | 192.168.251.182 | HP-UX B.11.11 | 高新西区2号楼3楼308机房 | 07-23机柜 |  |  | 2011/03/01 | 在网
SCP | CDSCP18 | BEP183 | 小型机 | HP | HP-RP4440 | SGH47367YT |  | CMIN02-SCP V4.30 PatchSYS2017061501 |  | 192.168.31.23 | 192.168.251.183 | HP-UX B.11.11 | 高新西区2号楼3楼308机房 | 07-23机柜 |  |  | 2011/03/01 | 在网
SCP | CDSCP18 | BEP184 | 小型机 | HP | HP-RX8640 | SGH47391AE |  | CMIN02-SCP V4.30 PatchSYS2017061501 |  | 192.168.31.24 | 192.168.251.184 | HP-UX B.11.23 | 高新西区2号楼3楼308机房 | 07-21机柜 |  |  | 2011/03/01 | 在网
SCP | CDSCP18 | BEP185 | 小型机 | HP | HP-RX8640 | SGH47391AD |  | CMIN02-SCP V4.30 PatchSYS2017061501 |  | 192.168.31.25 | 192.168.251.185 | HP-UX B.11.23 | 高新西区2号楼3楼308机房 | 07-22机柜 |  |  | 2011/03/01 | 在网
SCP | CDSCP18 | 磁带机 | 磁带机 |  |  |  |  | CMIN02-SCP V4.30 PatchSYS2017061501 |  |  |  |  | 高新西区2号楼3楼308机房 | 07-22机柜 |  |  | 2011/03/01 | 在网
SCP | CDSCP18 | 磁带机 | 磁带机 |  |  |  |  | CMIN02-SCP V4.30 PatchSYS2017061501 |  |  |  |  | 高新西区2号楼3楼308机房 | 07-23机柜 |  |  | 2011/03/01 | 在网
SCP | CDSCP18 | SCP18-MSA1000 | 存储设备 | HP | MSA1000 | M5SDLMPY99 |  | CMIN02-SCP V4.30 PatchSYS2017061501 |  |  |  |  | 高新西区2号楼3楼308机房 | 07-21机柜 |  |  | 2011/03/01 | 在网
SCP | CDSCP18 | SCP18-SAN-1 | 存储光纤交换机 | HP | hp4/16san |  |  | CMIN02-SCP V4.30 PatchSYS2017061501 |  |  |  |  | 高新西区2号楼3楼308机房 | 07-21机柜 |  |  | 2011/03/01 | 在网
SCP | CDSCP18 | SCP18-SAN-2 | 存储光纤交换机 | HP | hp4/16san |  |  | CMIN02-SCP V4.30 PatchSYS2017061501 |  |  |  |  | 高新西区2号楼3楼308机房 | 07-21机柜 |  |  | 2011/03/01 | 在网
SCP | CDSCP18 | RECORD18 | 服务器 | HP | HP-DL140G3 | CNG739S02T |  | CMIN02-SCP V4.30 PatchSYS2017061501 |  | 192.168.31.30 | 192.168.251.186 | linux rhel as 4 Nahant Update 2 | 高新西区2号楼3楼308机房 | 07-24机柜 |  |  | 2011/03/01 | 在网
SCP | CDSCP18 | SCP18-2960-A | 交换机 | cisco | 2960 |  |  | CMIN02-SCP V4.30 PatchSYS2017061501 |  |  |  |  | 高新西区2号楼3楼308机房 | 07-23机柜 |  |  | 2011/03/01 | 在网
SCP | CDSCP18 | SCP18-2960-B | 交换机 | cisco | 2960 |  |  | CMIN02-SCP V4.30 PatchSYS2017061501 |  |  |  |  | 高新西区2号楼3楼308机房 | 07-23机柜 |  |  | 2011/03/01 | 在网
SCP | CDSCP18 | GSQF10-SCP-3560A | 交换机 | cisco | 3560G | FOC1043Y2U6 |  | CMIN02-SCP V4.30 PatchSYS2017061501 |  | 192.168.36.2 |  |  | 高升桥10楼1002机房 | 13-04机柜 |  |  | 2011/03/01 | 在网
SCP | CDSCP18 | GSQF10-SCP-3560B | 交换机 | cisco | 3560G | FOC1043Y2U8 |  | CMIN02-SCP V4.30 PatchSYS2017061501 |  | 192.168.36.3 |  |  | 高升桥10楼1002机房 | 13-04机柜 |  |  | 2011/03/01 | 在网
SCP | CDSCP18 | SCP18-KVM | KVM | KinAn | KVM-1708A |  |  | CMIN02-SCP V4.30 PatchSYS2017061501 |  |  |  |  | 高新西区2号楼3楼308机房 | 07-24机柜 |  |  | 2011/03/01 | 在网
SCP | CDSCP18 | SCP18-KVM | KVM | KinAn | KVM-1708A |  |  | CMIN02-SCP V4.30 PatchSYS2017061501 |  |  |  |  | 高新西区2号楼3楼308机房 | 07-23机柜 |  |  | 2011/03/01 | 在网
SCP | CDSCP18 | OMS-SCP18 | 东信OMS | 研祥 | 研祥810A |  |  | CMIN02-SCP V4.30 PatchSYS2017061501 |  |  |  |  | 高新西区2号楼3楼308机房 | 07-24机柜 |  |  | 2011/03/01 | 在网
SCP | CDSCP18 | SCP18-IPS-BSM1 | IPS | EASTCOM | IPS200 |  |  | CMIN02-SCP V4.30 PatchSYS2017061501 |  |  |  |  | 高新西区2号楼3楼308机房 | 07-17机柜 |  |  | 2011/03/01 | 在网
SCP | CDSCP18 | SCP18-IPS-BSM2 | IPS | EASTCOM | IPS200 |  |  | CMIN02-SCP V4.30 PatchSYS2017061501 |  |  |  |  | 高新西区2号楼3楼308机房 | 07-17机柜 |  |  | 2011/03/01 | 在网
SCP | CDSCP19 | BEP191 | 小型机 | HP | HP-RP4440 | SGH4822550 |  | CMIN02-SCP V4.30 PatchSYS2017061501 |  | 192.168.36.21 | 192.168.251.191 | HP-UX B.11.23 | 高升桥10楼1002机房 | 14-04机柜 |  |  | 2011/06/01 | 在网
SCP | CDSCP19 | BEP192 | 小型机 | HP | HP-RP4440 | SGH4822551 |  | CMIN02-SCP V4.30 PatchSYS2017061501 |  | 192.168.36.22 | 192.168.251.192 | HP-UX B.11.23 | 高升桥10楼1002机房 | 14-04机柜 |  |  | 2011/06/01 | 在网
SCP | CDSCP19 | BEP193 | 小型机 | HP | HP-RP4440 | SGH482254X |  | CMIN02-SCP V4.30 PatchSYS2017061501 |  | 192.168.36.23 | 192.168.251.193 | HP-UX B.11.23 | 高升桥10楼1002机房 | 14-04机柜 |  |  | 2011/06/01 | 在网
SCP | CDSCP19 | BEP194 | 小型机 | HP | HP-RX8640 | SGH4824AJX |  | CMIN02-SCP V4.30 PatchSYS2017061501 |  | 192.168.36.24 | 192.168.251.194 | HP-UX B.11.23 | 高升桥10楼1002机房 | 14-06机柜 | 14-09机柜 |  | 2011/06/01 | 在网
SCP | CDSCP19 | BEP195 | 小型机 | HP | HP-RX8640 | SGH4824AJY |  | CMIN02-SCP V4.30 PatchSYS2017061501 |  | 192.168.36.25 | 192.168.251.195 | HP-UX B.11.23 | 高升桥10楼1002机房 | 14-05机柜 |  |  | 2011/06/01 | 在网
SCP | CDSCP19 | 磁带机 | 磁带机 | HP | HP tape array 5300 | SGF0818058 |  | CMIN02-SCP V4.30 PatchSYS2017061501 |  |  |  |  | 高升桥10楼1002机房 | 14-04机柜 |  |  | 2011/06/01 | 在网
SCP | CDSCP19 | 磁带机 | 磁带机 | HP | HP tape array 5300 | SGF0818015 |  | CMIN02-SCP V4.30 PatchSYS2017061501 |  |  |  |  | 高升桥10楼1002机房 | 14-06机柜 |  |  | 2011/06/01 | 在网
SCP | CDSCP19 | 磁带机 | 磁带机 | HP | HP tape array 5300 | SGF0818016 |  | CMIN02-SCP V4.30 PatchSYS2017061501 |  |  |  |  | 高升桥10楼1002机房 | 14-05机柜 |  |  | 2011/06/01 | 在网
SCP | CDSCP19 | SCP19-MSA1500 | 存储设备 | HP | MSA1500 | MC9ALMPYBL |  | CMIN02-SCP V4.30 PatchSYS2017061501 |  |  |  |  | 高升桥10楼1002机房 | 14-06机柜 |  |  | 2011/06/01 | 在网
SCP | CDSCP19 | SCP19-SAN-1 | 存储光纤交换机 | HP | hp4/8san |  |  | CMIN02-SCP V4.30 PatchSYS2017061501 |  |  |  |  | 高升桥10楼1002机房 | 14-06机柜 |  |  | 2011/06/01 | 在网
SCP | CDSCP19 | SCP19-SAN-2 | 存储光纤交换机 | HP | hp4/8san |  |  | CMIN02-SCP V4.30 PatchSYS2017061501 |  |  |  |  | 高升桥10楼1002机房 | 14-06机柜 |  |  | 2011/06/01 | 在网
SCP | CDSCP19 | RECORD19 | 服务器 | HP | HP-DL180G5 | CNG829S1C9 |  | CMIN02-SCP V4.30 PatchSYS2017061501 |  | 192.168.36.30 | 192.168.251.196 | linux rhel Server 5.2 (Tikanga) | 高升桥10楼1002机房 | 15-09机柜 |  |  | 2011/06/01 | 在网
SCP | CDSCP19 | GSQ-SCP19-SW-A | 交换机 | cisco | 2960G | FOC1225X5KX |  | CMIN02-SCP V4.30 PatchSYS2017061501 |  | 192.168.36.4 | 192.168.251.199 |  | 高升桥10楼1002机房 | 14-04机柜 |  |  | 2011/06/01 | 在网
SCP | CDSCP19 | GSQ-SCP19-SW-B | 交换机 | cisco | 2960G | FOC1222V2QF |  | CMIN02-SCP V4.30 PatchSYS2017061501 |  | 192.168.36.5 | 192.168.251.200 |  | 高升桥10楼1002机房 | 14-04机柜 |  |  | 2011/06/01 | 在网
SCP | CDSCP19 | SCP19-KVM | KVM | KinAn | KVM-1708A |  |  | CMIN02-SCP V4.30 PatchSYS2017061501 |  |  |  |  | 高升桥10楼1002机房 | 14-05机柜 |  |  | 2011/06/01 | 在网
SCP | CDSCP19 | SCP19-KVM | KVM | KinAn | KVM-1708A |  |  | CMIN02-SCP V4.30 PatchSYS2017061501 |  |  |  |  | 高升桥10楼1002机房 | 14-06机柜 |  |  | 2011/06/01 | 在网
SCP | CDSCP19 | SCP19-OMS | 东信OMS | 研祥 | 研祥810A |  |  | CMIN02-SCP V4.30 PatchSYS2017061501 |  |  |  |  | 高升桥10楼1002机房 | 15-09机柜 |  |  | 2011/06/01 | 在网
SCP | CDSCP19 | SCP19-IPS | IPS | EASTCOM | IPS200 |  |  | CMIN02-SCP V4.30 PatchSYS2017061501 |  |  |  |  | 高升桥10楼1002机房 | 14-08机柜 |  |  | 2011/06/01 | 在网
SCP | CDSCP20 | BEP201 | 小型机 | HP | HP-RP4440 | SGH482355L |  | CMIN02-SCP V4.20 PatchSYS2013080101 |  | 192.168.37.21 | 192.168.251.201 | HP-UX B.11.23 | 高升桥10楼1002机房 | 14-01机柜 |  |  | 2011/06/01 | 在网
SCP | CDSCP20 | BEP202 | 小型机 | HP | HP-RP4440 | SGH482355E |  | CMIN02-SCP V4.20 PatchSYS2013080101 |  | 192.168.37.22 | 192.168.251.202 | HP-UX B.11.23 | 高升桥10楼1002机房 | 14-01机柜 |  |  | 2011/06/01 | 在网
SCP | CDSCP20 | BEP203 | 小型机 | HP | HP-RP4440 | SGH482456F |  | CMIN02-SCP V4.20 PatchSYS2013080101 |  | 192.168.37.23 | 192.168.251.203 | HP-UX B.11.23 | 高升桥10楼1002机房 | 14-01机柜 |  |  | 2011/06/01 | 在网
SCP | CDSCP20 | BEP204 | 小型机 | HP | HP-RX8640 | SGH4826B09 |  | CMIN02-SCP V4.20 PatchSYS2013080101 |  | 192.168.37.24 | 192.168.251.204 | HP-UX B.11.23 | 高升桥10楼1002机房 | 14-03机柜 |  |  | 2011/06/01 | 在网
SCP | CDSCP20 | BEP205 | 小型机 | HP | HP-RX8640 | SGH4826B08 |  | CMIN02-SCP V4.20 PatchSYS2013080101 |  | 192.168.37.25 | 192.168.251.205 | HP-UX B.11.23 | 高升桥10楼1002机房 | 14-02机柜 |  |  | 2011/06/01 | 在网
SCP | CDSCP20 | 磁带机 | 磁带机 | HP | HP tape array 5300 | SGF0822197 |  | CMIN02-SCP V4.20 PatchSYS2013080101 |  |  |  |  | 高升桥10楼1002机房 | 14-01机柜 |  |  | 2011/06/01 | 在网
SCP | CDSCP20 | 磁带机 | 磁带机 | HP | HP tape array 5300 | SGF0822065 |  | CMIN02-SCP V4.20 PatchSYS2013080101 |  |  |  |  | 高升桥10楼1002机房 | 14-03机柜 |  |  | 2011/06/01 | 在网
SCP | CDSCP20 | SCP20-EVA4400 | 存储设备 | HP | HP-EVA4400 | SGA824002K |  | CMIN02-SCP V4.20 PatchSYS2013080101 |  |  |  |  | 高升桥10楼1002机房 | 13-03机柜 |  |  | 2011/06/01 | 在网
SCP | CDSCP20 | SCP20-SAN-1 | 存储光纤交换机 | HP | hp4/8san |  |  | CMIN02-SCP V4.20 PatchSYS2013080101 |  |  |  |  | 高升桥10楼1002机房 | 13-03机柜 |  |  | 2011/06/01 | 在网
SCP | CDSCP20 | SCP20-SAN-2 | 存储光纤交换机 | HP | hp4/8san |  |  | CMIN02-SCP V4.20 PatchSYS2013080101 |  |  |  |  | 高升桥10楼1002机房 | 13-03机柜 |  |  | 2011/06/01 | 在网
SCP | CDSCP20 | SCP20-存储管理机 | 服务器 | HP | HP-DL380G5 | SGH826Y108 |  | CMIN02-SCP V4.20 PatchSYS2013080101 |  |  |  |  | 高升桥10楼1002机房 | 13-03机柜 |  |  | 2011/06/01 | 在网
SCP | CDSCP20 | GSQ-SCP20-SW-A | 交换机 | cisco | 2960G | FOC1225X5W3 |  | CMIN02-SCP V4.20 PatchSYS2013080101 |  | 192.168.37.4 | 192.168.251.207 |  | 高升桥10楼1002机房 | 14-01机柜 |  |  | 2011/06/01 | 在网
SCP | CDSCP20 | GSQ-SCP20-SW-B | 交换机 | cisco | 2960G | FOC1223XUMK |  | CMIN02-SCP V4.20 PatchSYS2013080101 |  | 192.168.37.5 | 192.168.251.208 |  | 高升桥10楼1002机房 | 14-01机柜 |  |  | 2011/06/01 | 在网
SCP | CDSCP20 | RECORD20 | 服务器 | HP | HP-DL180G5 | CNG829S1CB |  | CMIN02-SCP V4.20 PatchSYS2013080101 |  | 192.168.37.30 | 192.168.251.206 | linux rhel Server 5.2 (Tikanga) | 高升桥10楼1002机房 | 15-09机柜 |  |  | 2011/06/01 | 在网
SCP | CDSCP20 | SCP20-OMS | 东信OMS | 研祥 | 研祥810A |  |  | CMIN02-SCP V4.20 PatchSYS2013080101 |  |  |  |  | 高升桥10楼1002机房 | 15-09机柜 |  |  | 2011/06/01 | 在网
SCP | CDSCP20 | SCP20-IPS | IPS | EASTCOM | IPS200 |  |  | CMIN02-SCP V4.20 PatchSYS2013080101 |  |  |  |  | 高升桥10楼1002机房 | 14-07机柜 |  |  | 2011/06/01 | 在网
SCP | CDSCP21 | SCP21-IPS | IPS | EASTCOM | IPS200 |  |  | CMIN02-SCP V4.30 PatchSYS2017061501 |  |  |  |  | 高升桥10楼1002机房 | 15-08机柜 |  |  | 2011/06/01 | 在网
SCP | CDSCP21 | KVM | KVM | KinAn | KVM-1708A |  |  | CMIN02-SCP V4.30 PatchSYS2017061501 |  |  |  |  | 高升桥10楼1002机房 | 15-04机柜 |  |  | 2011/06/01 | 在网
SCP | CDSCP21 | KVM | KVM | KinAn | KVM-1708A |  |  | CMIN02-SCP V4.30 PatchSYS2017061501 |  |  |  |  | 高升桥10楼1002机房 | 15-06机柜 |  |  | 2011/06/01 | 在网
SCP | CDSCP21 | KVM | KVM | KinAn | KVM-1708A |  |  | CMIN02-SCP V4.30 PatchSYS2017061501 |  |  |  |  | 高升桥10楼1002机房 | 15-05机柜 |  |  | 2011/06/01 | 在网
SCP | CDSCP21 | 磁带机 | 磁带机 | HP | HP tape array 5300 | SGF0818101 |  | CMIN02-SCP V4.30 PatchSYS2017061501 |  |  |  |  | 高升桥10楼1002机房 | 15-04机柜 |  |  | 2011/06/01 | 在网
SCP | CDSCP21 | 磁带机 | 磁带机 | HP | HP tape array 5300 | SGF0818127 |  | CMIN02-SCP V4.30 PatchSYS2017061501 |  |  |  |  | 高升桥10楼1002机房 | 15-06机柜 |  |  | 2011/06/01 | 在网
SCP | CDSCP21 | 磁带机 | 磁带机 | HP | HP tape array 5300 | SGF0818120 |  | CMIN02-SCP V4.30 PatchSYS2017061501 |  |  |  |  | 高升桥10楼1002机房 | 15-05机柜 |  |  | 2011/06/01 | 在网
SCP | CDSCP21 | SCP21-SAN-1 | 存储光纤交换机 | HP | hp4/8san |  |  | CMIN02-SCP V4.30 PatchSYS2017061501 |  |  |  |  | 高升桥10楼1002机房 | 15-06机柜 |  |  | 2011/06/01 | 在网
SCP | CDSCP21 | SCP21-SAN-2 | 存储光纤交换机 | HP | hp4/8san |  |  | CMIN02-SCP V4.30 PatchSYS2017061501 |  |  |  |  | 高升桥10楼1002机房 | 15-06机柜 |  |  | 2011/06/01 | 在网
SCP | CDSCP21 | SCP21-MSA1500 | 存储设备 | HP | MSA1500 | MC70LMPYBK |  | CMIN02-SCP V4.30 PatchSYS2017061501 |  |  |  |  | 高升桥10楼1002机房 | 15-06机柜 |  |  | 2011/06/01 | 在网
SCP | CDSCP21 | RECORD21 | 服务器 | HP | HP-DL180G5 | CNG829S1CC |  | CMIN02-SCP V4.30 PatchSYS2017061501 |  | 192.168.38.30 | 192.168.251.216 | linux rhel Server 5.2 (Tikanga) | 高升桥10楼1002机房 | 15-09机柜 |  |  | 2011/06/01 | 在网
SCP | CDSCP21 | GSQ-SCP21-SW-A | 交换机 | cisco | 2960G | FOC1223X0GX |  | CMIN02-SCP V4.30 PatchSYS2017061501 |  | 192.168.38.4 | 192.168.251.217 |  | 高升桥10楼1002机房 | 15-04机柜 |  |  | 2011/06/01 | 在网
SCP | CDSCP21 | GSQ-SCP21-SW-B | 交换机 | cisco | 2960G | FOC1223X08K |  | CMIN02-SCP V4.30 PatchSYS2017061501 |  | 192.168.38.5 | 192.168.251.218 |  | 高升桥10楼1002机房 | 15-04机柜 |  |  | 2011/06/01 | 在网
SCP | CDSCP21 | BEP211 | 小型机 | HP | HP-RP4440 | SGH482254V |  | CMIN02-SCP V4.30 PatchSYS2017061501 |  | 192.168.38.21 | 192.168.251.211 | HP-UX B.11.23 | 高升桥10楼1002机房 | 15-04机柜 |  |  | 2011/06/01 | 在网
SCP | CDSCP21 | BEP212 | 小型机 | HP | HP-RP4440 | SGH482254Y |  | CMIN02-SCP V4.30 PatchSYS2017061501 |  | 192.168.38.22 | 192.168.251.212 | HP-UX B.11.23 | 高升桥10楼1002机房 | 15-04机柜 |  |  | 2011/06/01 | 在网
SCP | CDSCP21 | BEP213 | 小型机 | HP | HP-RP4440 | SGH4822557 |  | CMIN02-SCP V4.30 PatchSYS2017061501 |  | 192.168.38.23 | 192.168.251.213 | HP-UX B.11.23 | 高升桥10楼1002机房 | 15-04机柜 |  |  | 2011/06/01 | 在网
SCP | CDSCP21 | BEP214 | 小型机 | HP | HP-RX8640 | SGH4824AK1 |  | CMIN02-SCP V4.30 PatchSYS2017061501 |  | 192.168.38.24 | 192.168.251.214 | HP-UX B.11.23 | 高升桥10楼1002机房 | 15-06机柜 |  |  | 2011/06/01 | 在网
SCP | CDSCP21 | BEP215 | 小型机 | HP | HP-RX8640 | SGH4824AK4 |  | CMIN02-SCP V4.30 PatchSYS2017061501 |  | 192.168.38.25 | 192.168.251.215 | HP-UX B.11.23 | 高升桥10楼1002机房 | 15-05机柜 |  |  | 2011/06/01 | 在网
SCP | CDSCP21 | OMS-SCP21 | 东信OMS | 研祥 | 研祥810A |  |  | CMIN02-SCP V4.30 PatchSYS2017061501 |  |  |  |  | 高升桥10楼1002机房 | 15-09机柜 |  |  | 2011/06/01 | 在网
SCP | CDSCP22 | SCP22-IPS | IPS | EASTCOM | IPS200 |  |  | CMIN02-SCP V4.30 PatchSYS2017061501 |  |  |  |  | 高升桥10楼1002机房 | 15-07机柜 |  |  | 2011/06/01 | 在网
SCP | CDSCP22 | KVM | KVM | KinAn | KVM-1708A |  |  | CMIN02-SCP V4.30 PatchSYS2017061501 |  |  |  |  | 高升桥10楼1002机房 | 15-01机柜 |  |  | 2011/06/01 | 在网
SCP | CDSCP22 | KVM | KVM | KinAn | KVM-1708A |  |  | CMIN02-SCP V4.30 PatchSYS2017061501 |  |  |  |  | 高升桥10楼1002机房 | 15-03机柜 |  |  | 2011/06/01 | 在网
SCP | CDSCP22 | KVM | KVM | KinAn | KVM-1708A |  |  | CMIN02-SCP V4.30 PatchSYS2017061501 |  |  |  |  | 高升桥10楼1002机房 | 15-02机柜 |  |  | 2011/06/01 | 在网
SCP | CDSCP22 | 磁带机 | 磁带机 | HP | HP tape array 5300 | SGF0818100 |  | CMIN02-SCP V4.30 PatchSYS2017061501 |  |  |  |  | 高升桥10楼1002机房 | 15-01机柜 |  |  | 2011/06/01 | 在网
SCP | CDSCP22 | 磁带机 | 磁带机 | HP | HP tape array 5300 | SGF0818009 |  | CMIN02-SCP V4.30 PatchSYS2017061501 |  |  |  |  | 高升桥10楼1002机房 | 15-03机柜 |  |  | 2011/06/01 | 在网
SCP | CDSCP22 | 磁带机 | 磁带机 | HP | HP tape array 5300 | SGF0818017 |  | CMIN02-SCP V4.30 PatchSYS2017061501 |  |  |  |  | 高升桥10楼1002机房 | 15-02机柜 |  |  | 2011/06/01 | 在网
SCP | CDSCP22 | SCP22-SAN-1 | 存储光纤交换机 | HP | hp4/8san |  |  | CMIN02-SCP V4.30 PatchSYS2017061501 |  |  |  |  | 高升桥10楼1002机房 | 15-03机柜 |  |  | 2011/06/01 | 在网
SCP | CDSCP22 | SCP22-SAN-2 | 存储光纤交换机 | HP | hp4/8san |  |  | CMIN02-SCP V4.30 PatchSYS2017061501 |  |  |  |  | 高升桥10楼1002机房 | 15-03机柜 |  |  | 2011/06/01 | 在网
SCP | CDSCP22 | SCP22-MSA1500 | 存储设备 | HP | MSA1500 | 8A37FLY1A0DA |  | CMIN02-SCP V4.30 PatchSYS2017061501 |  |  |  |  | 高升桥10楼1002机房 | 15-03机柜 |  |  | 2011/06/01 | 在网
SCP | CDSCP22 | OMS-SCP22 | 东信OMS | 研祥 | 研祥810A |  |  | CMIN02-SCP V4.30 PatchSYS2017061501 |  | 192.168.39.28 | 192.168.251.43 |  | 高升桥10楼1002机房 | 15-09机柜 |  |  | 2011/06/01 | 在网
SCP | CDSCP22 | RECORD22 | 服务器 | HP | HP-DL180G5 | CNG829S1C8 |  | CMIN02-SCP V4.30 PatchSYS2017061501 |  | 192.168.39.30 | 192.168.251.226 | linux rhel Server 5.2 (Tikanga) | 高升桥10楼1002机房 | 15-09机柜 |  |  | 2011/06/01 | 在网
SCP | CDSCP22 | GSQ-SCP22-SW-A | 交换机 | cisco | 2960G | FOC1223X083 |  | CMIN02-SCP V4.30 PatchSYS2017061501 |  | 192.168.39.4 | 192.168.251.227 |  | 高升桥10楼1002机房 | 15-01机柜 |  |  | 2011/06/01 | 在网
SCP | CDSCP22 | GSQ-SCP22-SW-A | 交换机 | cisco | 2960G | FOC1223X06E |  | CMIN02-SCP V4.30 PatchSYS2017061501 |  | 192.168.39.5 | 192.168.251.228 |  | 高升桥10楼1002机房 | 15-01机柜 |  |  | 2011/06/01 | 在网
SCP | CDSCP22 | BEP221 | 小型机 | HP | HP-RP4440 | SGH4822558 |  | CMIN02-SCP V4.30 PatchSYS2017061501 |  | 192.168.39.21 | 192.168.251.221 | HP-UX B.11.23 | 高升桥10楼1002机房 | 15-01机柜 |  |  | 2011/06/01 | 在网
SCP | CDSCP22 | BEP222 | 小型机 | HP | HP-RP4440 | SGH482255C |  | CMIN02-SCP V4.30 PatchSYS2017061501 |  | 192.168.39.22 | 192.168.251.222 | HP-UX B.11.23 | 高升桥10楼1002机房 | 15-01机柜 |  |  | 2011/06/01 | 在网
SCP | CDSCP22 | BEP223 | 小型机 | HP | HP-RP4440 | SGH482355F |  | CMIN02-SCP V4.30 PatchSYS2017061501 |  | 192.168.39.23 | 192.168.251.223 | HP-UX B.11.23 | 高升桥10楼1002机房 | 15-01机柜 |  |  | 2011/06/01 | 在网
SCP | CDSCP22 | BEP224 | 小型机 | HP | HP-RX8640 | SGH4824AK0 |  | CMIN02-SCP V4.30 PatchSYS2017061501 |  | 192.168.39.24 | 192.168.251.224 | HP-UX B.11.23 | 高升桥10楼1002机房 | 15-03机柜 |  |  | 2011/06/01 | 在网
SCP | CDSCP22 | BEP225 | 小型机 | HP | HP-RX8640 | SGH4824AK3 |  | CMIN02-SCP V4.30 PatchSYS2017061501 |  | 192.168.39.25 | 192.168.251.225 | HP-UX B.11.23 | 高升桥10楼1002机房 | 15-02机柜 |  |  | 2011/06/01 | 在网
SCP | CDSCP23 | SCP23-IPS | IPS | EASTCOM | IPS200 |  |  | CMIN02-SCP V4.30 PatchSYS2017061501 |  |  |  |  | 高升桥10楼1002机房 | 13-08机柜 |  |  | 2011/06/01 | 在网
SCP | CDSCP23 | KVM | KVM | KinAn | KVM-1708A |  |  | CMIN02-SCP V4.30 PatchSYS2017061501 |  |  |  |  | 高升桥10楼1002机房 | 13-07机柜 |  |  | 2011/06/01 | 在网
SCP | CDSCP23 | KVM | KVM | KinAn | KVM-1708A |  |  | CMIN02-SCP V4.30 PatchSYS2017061501 |  |  |  |  | 高升桥10楼1002机房 | 13-06机柜 |  |  | 2011/06/01 | 在网
SCP | CDSCP23 | KVM | KVM | KinAn | KVM-1708A |  |  | CMIN02-SCP V4.30 PatchSYS2017061501 |  |  |  |  | 高升桥10楼1002机房 | 13-04机柜 |  |  | 2011/06/01 | 在网
SCP | CDSCP23 | 磁带机 | 磁带机 | HP | HP tape array 5300 | SGF0818095 |  | CMIN02-SCP V4.30 PatchSYS2017061501 |  |  |  |  | 高升桥10楼1002机房 | 13-05机柜 |  |  | 2011/06/01 | 在网
SCP | CDSCP23 | 磁带机 | 磁带机 | HP | HP tape array 5300 | SGF0818003 |  | CMIN02-SCP V4.30 PatchSYS2017061501 |  |  |  |  | 高升桥10楼1002机房 | 13-07机柜 |  |  | 2011/06/01 | 在网
SCP | CDSCP23 | 磁带机 | 磁带机 | HP | HP tape array 5300 | SGF0818129 |  | CMIN02-SCP V4.30 PatchSYS2017061501 |  |  |  |  | 高升桥10楼1002机房 | 13-06机柜 |  |  | 2011/06/01 | 在网
SCP | CDSCP23 | SCP23-SAN-1 | 存储光纤交换机 | HP | hp4/8san |  |  | CMIN02-SCP V4.30 PatchSYS2017061501 |  |  |  |  | 高升桥10楼1002机房 | 13-07机柜 |  |  | 2011/06/01 | 在网
SCP | CDSCP23 | SCP23-SAN-2 | 存储光纤交换机 | HP | hp4/8san |  |  | CMIN02-SCP V4.30 PatchSYS2017061501 |  |  |  |  | 高升桥10楼1002机房 | 13-07机柜 |  |  | 2011/06/01 | 在网
SCP | CDSCP23 | SCP23-MSA1500 | 存储设备 | HP | MSA1500 | MLDGLMPXBM |  | CMIN02-SCP V4.30 PatchSYS2017061501 |  |  |  |  | 高升桥10楼1002机房 | 13-07机柜 |  |  | 2011/06/01 | 在网
SCP | CDSCP23 | RECORD23 | 服务器 | HP | HP-DL180G5 | CNG824S1J3 |  | CMIN02-SCP V4.30 PatchSYS2017061501 |  | 192.168.40.30 | 192.168.251.236 | linux rhel as 4 Nahant Update 6 | 高升桥10楼1002机房 | 13-04机柜 |  |  | 2011/06/01 | 在网
SCP | CDSCP23 | GSQF10-SCP23-2960A | 交换机 | cisco | 2960G | FOC1137Z7DV |  | CMIN02-SCP V4.30 PatchSYS2017061501 |  | 192.168.40.4 | 192.168.251.237 |  | 高升桥10楼1002机房 | 13-05机柜 |  |  | 2011/06/01 | 在网
SCP | CDSCP23 | GSQF10-SCP23-2960B | 交换机 | cisco | 2960G | FOC1147Z32R |  | CMIN02-SCP V4.30 PatchSYS2017061501 |  | 192.168.40.5 | 192.168.251.238 |  | 高升桥10楼1002机房 | 13-05机柜 |  |  | 2011/06/01 | 在网
SCP | CDSCP23 | BEP231 | 小型机 | HP | HP-RP4440 | SGH482255A |  | CMIN02-SCP V4.30 PatchSYS2017061501 |  | 192.168.40.21 | 192.168.251.231 | HP-UX B.11.23 | 高升桥10楼1002机房 | 13-05机柜 |  |  | 2011/06/01 | 在网
SCP | CDSCP23 | BEP232 | 小型机 | HP | HP-RP4440 | SGH482355K |  | CMIN02-SCP V4.30 PatchSYS2017061501 |  | 192.168.40.22 | 192.168.251.232 | HP-UX B.11.23 | 高升桥10楼1002机房 | 13-05机柜 |  |  | 2011/06/01 | 在网
SCP | CDSCP23 | BEP233 | 小型机 | HP | HP-RP4440 | SGH482355H |  | CMIN02-SCP V4.30 PatchSYS2017061501 |  | 192.168.40.23 | 192.168.251.233 | HP-UX B.11.23 | 高升桥10楼1002机房 | 13-05机柜 |  |  | 2011/06/01 | 在网
SCP | CDSCP23 | BEP234 | 小型机 | HP | HP-RX8640 | SGH4824AFS |  | CMIN02-SCP V4.30 PatchSYS2017061501 |  | 192.168.40.24 | 192.168.251.234 | HP-UX B.11.23 | 高升桥10楼1002机房 | 13-07机柜 |  |  | 2011/06/01 | 在网
SCP | CDSCP23 | BEP235 | 小型机 | HP | HP-RX8640 | SGH4824AK6 |  | CMIN02-SCP V4.30 PatchSYS2017061501 |  | 192.168.40.25 | 192.168.251.235 | HP-UX B.11.23 | 高升桥10楼1002机房 | 13-06机柜 |  |  | 2011/06/01 | 在网
SCP | CDSCP23 | OMS-SCP23 | 东信OMS | 研祥 | 研祥810A |  |  | CMIN02-SCP V4.30 PatchSYS2017061501 |  | 192.168.40.28 | 192.168.251.44 |  | 高升桥10楼1002机房 | 13-04机柜 |  |  | 2011/06/01 | 在网
SCP | CDSCP24 | SCP24-IPS | IPS | EASTCOM | IPS200 |  |  | CMIN02-SCP V4.20 PatchSYS2013080101 |  |  |  |  | 高升桥10楼1002机房 | 18-10机柜 |  |  | 2012/06/01 | 在网
SCP | CDSCP24 | KVM | KVM | KinAn | KVM-1708A |  |  | CMIN02-SCP V4.20 PatchSYS2013080101 |  |  |  |  | 高升桥10楼1002机房 | 18-13机柜 |  |  | 2012/06/01 | 在网
SCP | CDSCP24 | KVM | KVM | KinAn | KVM-1708A |  |  | CMIN02-SCP V4.20 PatchSYS2013080101 |  |  |  |  | 高升桥10楼1002机房 | 18-15机柜 |  |  | 2012/06/01 | 在网
SCP | CDSCP24 | 磁带机 | 磁带机 | HP | HP tape array 5300 | SGF0919254 |  | CMIN02-SCP V4.20 PatchSYS2013080101 |  |  |  |  | 高升桥10楼1002机房 | 18-12机柜 |  |  | 2012/06/01 | 在网
SCP | CDSCP24 | 磁带机 | 磁带机 | HP | HP tape array 5300 | SGF0906031 |  | CMIN02-SCP V4.20 PatchSYS2013080101 |  |  |  |  | 高升桥10楼1002机房 | 18-13机柜 |  |  | 2012/06/01 | 在网
SCP | CDSCP24 | 磁带机 | 磁带机 | HP | HP tape array 5300 | SGF0908090 |  | CMIN02-SCP V4.20 PatchSYS2013080101 |  |  |  |  | 高升桥10楼1002机房 | 18-14机柜 |  |  | 2012/06/01 | 在网
SCP | CDSCP24 | SCP24-SAN-1 | 存储光纤交换机 | HP | hp4/8san |  |  | CMIN02-SCP V4.20 PatchSYS2013080101 |  |  |  |  | 高升桥10楼1002机房 | 18-14机柜 |  |  | 2012/06/01 | 在网
SCP | CDSCP24 | SCP24-SAN-2 | 存储光纤交换机 | HP | hp4/8san |  |  | CMIN02-SCP V4.20 PatchSYS2013080101 |  |  |  |  | 高升桥10楼1002机房 | 18-14机柜 |  |  | 2012/06/01 | 在网
SCP | CDSCP24 | SCP24-HP-EVA4400 | 存储设备 | HP | HP-EVA4400 | SGA91700Y0 |  | CMIN02-SCP V4.20 PatchSYS2013080101 |  |  |  |  | 高升桥10楼1002机房 | 18-14机柜 |  |  | 2012/06/01 | 在网
SCP | CDSCP24 | RECORD24 | 服务器 | HP | HP-DL180G5 | CNG836S28N |  | CMIN02-SCP V4.20 PatchSYS2013080101 |  | 192.168.48.26 | 192.168.251.246 | linux rhel Server 5.3 (Tikanga) | 高升桥10楼1002机房 | 18-15机柜 |  |  | 2012/06/01 | 在网
SCP | CDSCP24 | SCP24-存储管理机 | 服务器 | HP | HP-DL380G5 | SGH9243WAR |  | CMIN02-SCP V4.20 PatchSYS2013080101 |  |  |  |  | 高升桥10楼1002机房 | 18-14机柜 |  |  | 2012/06/01 | 在网
SCP | CDSCP24 | GSQ-SCP24-S2960A | 交换机 | cisco | 2960G | FOC1317X4XM |  | CMIN02-SCP V4.20 PatchSYS2013080101 |  | 192.168.48.4 | 192.168.251.247 |  | 高升桥10楼1002机房 | 18-13机柜 |  |  | 2012/06/01 | 在网
SCP | CDSCP24 | GSQ-SCP24-S2960B | 交换机 | cisco | 2960G | FOC1317X4L0 |  | CMIN02-SCP V4.20 PatchSYS2013080101 |  | 192.168.48.5 | 192.168.251.248 |  | 高升桥10楼1002机房 | 18-13机柜 |  |  | 2012/06/01 | 在网
SCP | CDSCP24 | BEP241 | 小型机 | HP | RX6600 | SGH4923085 |  | CMIN02-SCP V4.20 PatchSYS2013080101 |  | 192.168.48.21 | 192.168.251.241 | HP-UX B.11.23 | 高升桥10楼1002机房 | 18-12机柜 |  |  | 2012/06/01 | 在网
SCP | CDSCP24 | BEP242 | 小型机 | HP | RX6600 | SGH4923082 |  | CMIN02-SCP V4.20 PatchSYS2013080101 |  | 192.168.48.22 | 192.168.251.242 | HP-UX B.11.23 | 高升桥10楼1002机房 | 18-12机柜 |  |  | 2012/06/01 | 在网
SCP | CDSCP24 | BEP243 | 小型机 | HP | RX6600 | SGH4923083 |  | CMIN02-SCP V4.20 PatchSYS2013080101 |  | 192.168.48.23 | 192.168.251.243 | HP-UX B.11.23 | 高升桥10楼1002机房 | 18-12机柜 |  |  | 2012/06/01 | 在网
SCP | CDSCP24 | BEP244 | 小型机 | HP | HP-RX8640 | SGH492308V |  | CMIN02-SCP V4.20 PatchSYS2013080101 |  | 192.168.48.24 | 192.168.251.244 | HP-UX B.11.23 | 高升桥10楼1002机房 | 18-13机柜 |  |  | 2012/06/01 | 在网
SCP | CDSCP24 | BEP245 | 小型机 | HP | HP-RX8640 | SGH492306S |  | CMIN02-SCP V4.20 PatchSYS2013080101 |  | 192.168.48.25 | 192.168.251.245 | HP-UX B.11.23 | 高升桥10楼1002机房 | 18-14机柜 |  |  | 2012/06/01 | 在网
SCP | CDSCP24 | OMS-SCP24 | 东信OMS | 控创 | 德国控创 |  |  | CMIN02-SCP V4.20 PatchSYS2013080101 |  | 192.168.48.28 | 192.168.251.45 |  | 高升桥10楼1002机房 | 18-16机柜 |  |  | 2012/06/01 | 在网
SCP | CDSCP25 | SCP25-IPS | IPS | EASTCOM | IPS200 |  |  | CMIN02-SCP V4.30 PatchSYS2017061501 |  |  |  |  | 高升桥10楼1002机房 | 18-11机柜 |  |  | 2012/06/01 | 在网
SCP | CDSCP25 | KVM | KVM | KinAn | KVM-1708A |  |  | CMIN02-SCP V4.30 PatchSYS2017061501 |  |  |  |  | 高升桥10楼1002机房 | 19-12机柜 |  |  | 2012/06/01 | 在网
SCP | CDSCP25 | 磁带机 | 磁带机 | HP | HP tape array 5300 | SGH0919256 |  | CMIN02-SCP V4.30 PatchSYS2017061501 |  |  |  |  | 高升桥10楼1002机房 | 19-11机柜 |  |  | 2012/06/01 | 在网
SCP | CDSCP25 | 磁带机 | 磁带机 | HP | HP tape array 5300 | SGF0906023 |  | CMIN02-SCP V4.30 PatchSYS2017061501 |  |  |  |  | 高升桥10楼1002机房 | 19-12机柜 |  |  | 2012/06/01 | 在网
SCP | CDSCP25 | 磁带机 | 磁带机 | HP | HP tape array 5300 | SGF0906055 |  | CMIN02-SCP V4.30 PatchSYS2017061501 |  |  |  |  | 高升桥10楼1002机房 | 19-13机柜 |  |  | 2012/06/01 | 在网
SCP | CDSCP25 | SCP25-SAN-1 | 存储光纤交换机 | HP | hp4/8san |  |  | CMIN02-SCP V4.30 PatchSYS2017061501 |  |  |  |  | 高升桥10楼1002机房 | 19-13机柜 |  |  | 2012/06/01 | 在网
SCP | CDSCP25 | SCP25-SAN-2 | 存储光纤交换机 | HP | hp4/8san |  |  | CMIN02-SCP V4.30 PatchSYS2017061501 |  |  |  |  | 高升桥10楼1002机房 | 19-13机柜 |  |  | 2012/06/01 | 在网
SCP | CDSCP25 | SCP25-HP-EVA4400 | 存储设备 | HP | HP-EVA4400 | SGA921007G |  | CMIN02-SCP V4.30 PatchSYS2017061501 |  |  |  |  | 高升桥10楼1002机房 | 19-13机柜 |  |  | 2012/06/01 | 在网
SCP | CDSCP25 | SCP25-存储管理机 | 服务器 | HP | HP-DL380G5 | SGH92440DF |  | CMIN02-SCP V4.30 PatchSYS2017061501 |  |  |  |  | 高升桥10楼1002机房 | 19-13机柜 |  |  | 2012/06/01 | 在网
SCP | CDSCP25 | RECORD25 | 服务器 | HP | HP-DL180G5 | CNG917S581 |  | CMIN02-SCP V4.30 PatchSYS2017061501 |  | 192.168.49.26 | 192.168.252.56 | linux rhel Server 5.3 (Tikanga) | 高升桥10楼1002机房 | 18-15机柜 |  |  | 2012/06/01 | 在网
SCP | CDSCP25 | GSQ-SCP25-S2960A | 交换机 | cisco | 2960G | FOC1317Z3A7 |  | CMIN02-SCP V4.30 PatchSYS2017061501 |  | 192.168.49.4 | 192.168.252.57 |  | 高升桥10楼1002机房 | 19-12机柜 |  |  | 2012/06/01 | 在网
SCP | CDSCP25 | GSQ-SCP25-S2960B | 交换机 | cisco | 2960G | FOC1317X4UB |  | CMIN02-SCP V4.30 PatchSYS2017061501 |  | 192.168.49.5 | 192.168.252.58 |  | 高升桥10楼1002机房 | 19-12机柜 |  |  | 2012/06/01 | 在网
SCP | CDSCP25 | BEP251 | 小型机 | HP | RX6600 | SGH4923084 |  | CMIN02-SCP V4.30 PatchSYS2017061501 |  | 192.168.49.21 | 192.168.252.51 | HP-UX B.11.31 | 高升桥10楼1002机房 | 19-11机柜 |  |  | 2012/06/01 | 在网
SCP | CDSCP25 | BEP252 | 小型机 | HP | RX6600 | SGH4923081 |  | CMIN02-SCP V4.30 PatchSYS2017061501 |  | 192.168.49.22 | 192.168.252.52 | HP-UX B.11.31 | 高升桥10楼1002机房 | 19-11机柜 |  |  | 2012/06/01 | 在网
SCP | CDSCP25 | BEP253 | 小型机 | HP | RX6600 | SGH4923080 |  | CMIN02-SCP V4.30 PatchSYS2017061501 |  | 192.168.49.23 | 192.168.252.53 | HP-UX B.11.31 | 高升桥10楼1002机房 | 19-11机柜 |  |  | 2012/06/01 | 在网
SCP | CDSCP25 | BEP254 | 小型机 | HP | HP-RX8640 | SGH492308W |  | CMIN02-SCP V4.30 PatchSYS2017061501 |  | 192.168.49.24 | 192.168.252.54 | HP-UX B.11.31 | 高升桥10楼1002机房 | 19-12机柜 |  |  | 2012/06/01 | 在网
SCP | CDSCP25 | BEP255 | 小型机 | HP | HP-RX8640 | SGH492308M |  | CMIN02-SCP V4.30 PatchSYS2017061501 |  | 192.168.49.25 | 192.168.252.55 | HP-UX B.11.31 | 高升桥10楼1002机房 | 19-13机柜 |  |  | 2012/06/01 | 在网
SCP | CDSCP25 | OMS-SCP25 | 东信OMS | 控创 | 德国控创 |  |  | CMIN02-SCP V4.30 PatchSYS2017061501 |  | 192.168.49.28 | 192.168.251.46 |  | 高升桥10楼1002机房 | 18-16机柜 |  |  | 2012/06/01 | 在网
SCP | CDSCP26 | SCP26-IPS | IPS | EASTCOM | IPS200 |  |  | CMIN02-SCP V4.30 PatchSYS2017061501 |  |  |  |  | 高升桥10楼1002机房 | 18-11机柜 |  |  | 2012/06/01 | 在网
SCP | CDSCP26 | KVM | KVM | KinAn | KVM-1708A |  |  | CMIN02-SCP V4.30 PatchSYS2017061501 |  |  |  |  | 高升桥10楼1002机房 | 19-15机柜 |  |  | 2012/06/01 | 在网
SCP | CDSCP26 | 磁带机 | 磁带机 | HP | HP tape array 5300 | SGF0919253 |  | CMIN02-SCP V4.30 PatchSYS2017061501 |  |  |  |  | 高升桥10楼1002机房 | 19-14机柜 |  |  | 2012/06/01 | 在网
SCP | CDSCP26 | 磁带机 | 磁带机 | HP | HP tape array 5300 | SGF0906026 |  | CMIN02-SCP V4.30 PatchSYS2017061501 |  |  |  |  | 高升桥10楼1002机房 | 19-15机柜 |  |  | 2012/06/01 | 在网
SCP | CDSCP26 | 磁带机 | 磁带机 | HP | HP tape array 5300 | SGF0908041 |  | CMIN02-SCP V4.30 PatchSYS2017061501 |  |  |  |  | 高升桥10楼1002机房 | 19-16机柜 |  |  | 2012/06/01 | 在网
SCP | CDSCP26 | SCP26-SAN-1 | 存储光纤交换机 | HP | hp4/8san |  |  | CMIN02-SCP V4.30 PatchSYS2017061501 |  |  |  |  | 高升桥10楼1002机房 | 19-16机柜 |  |  | 2012/06/01 | 在网
SCP | CDSCP26 | SCP26-SAN-2 | 存储光纤交换机 | HP | hp4/8san |  |  | CMIN02-SCP V4.30 PatchSYS2017061501 |  |  |  |  | 高升桥10楼1002机房 | 19-16机柜 |  |  | 2012/06/01 | 在网
SCP | CDSCP26 | SCP26-HP-EVA4400 | 存储设备 | HP | HP-EVA4400 | SGA921007X |  | CMIN02-SCP V4.30 PatchSYS2017061501 |  |  |  |  | 高升桥10楼1002机房 | 19-16机柜 |  |  | 2012/06/01 | 在网
SCP | CDSCP26 | OMS-SCP26 | 东信OMS | 控创 | 德国控创 |  |  | CMIN02-SCP V4.30 PatchSYS2017061501 |  |  |  |  | 高升桥10楼1002机房 | 18-16机柜 |  |  | 2012/06/01 | 在网
SCP | CDSCP26 | SCP26-存储管理机 | 服务器 | HP | HP-DL380G5 | SGH92440DN |  | CMIN02-SCP V4.30 PatchSYS2017061501 |  |  |  |  | 高升桥10楼1002机房 | 19-16机柜 |  |  | 2012/06/01 | 在网
SCP | CDSCP26 | RECORD26 | 服务器 | HP | HP-DL180G5 | CNG836S29K |  | CMIN02-SCP V4.30 PatchSYS2017061501 |  | 192.168.50.26 | 192.168.252.66 | linux rhel Server 5.3 (Tikanga) | 高升桥10楼1002机房 | 18-15机柜 |  |  | 2012/06/01 | 在网
SCP | CDSCP26 | GSQ-SCP26-S2960A | 交换机 | cisco | 2960G | FOC1317X4UG |  | CMIN02-SCP V4.30 PatchSYS2017061501 |  |  |  |  | 高升桥10楼1002机房 | 19-15机柜 |  |  | 2012/06/01 | 在网
SCP | CDSCP26 | GSQ-SCP26-S2960B | 交换机 | cisco | 2960G | FOC1317X4XB |  | CMIN02-SCP V4.30 PatchSYS2017061501 |  |  |  |  | 高升桥10楼1002机房 | 19-15机柜 |  |  | 2012/06/01 | 在网
SCP | CDSCP26 | BEP261 | 小型机 | HP | RX6600 | SGH4923088 |  | CMIN02-SCP V4.30 PatchSYS2017061501 |  | 192.168.50.21 | 192.168.252.61 | HP-UX B.11.31 | 高升桥10楼1002机房 | 19-14机柜 |  |  | 2012/06/01 | 在网
SCP | CDSCP26 | BEP262 | 小型机 | HP | RX6600 | SGH4923087 |  | CMIN02-SCP V4.30 PatchSYS2017061501 |  | 192.168.50.22 | 192.168.252.62 | HP-UX B.11.31 | 高升桥10楼1002机房 | 19-14机柜 |  |  | 2012/06/01 | 在网
SCP | CDSCP26 | BEP263 | 小型机 | HP | RX6600 | SGH4923086 |  | CMIN02-SCP V4.30 PatchSYS2017061501 |  | 192.168.50.23 | 192.168.252.63 | HP-UX B.11.31 | 高升桥10楼1002机房 | 19-14机柜 |  |  | 2012/06/01 | 在网
SCP | CDSCP26 | BEP264 | 小型机 | HP | HP-RX8640 | SGH492308X |  | CMIN02-SCP V4.30 PatchSYS2017061501 |  | 192.168.50.24 | 192.168.252.64 | HP-UX B.11.31 | 高升桥10楼1002机房 | 19-15机柜 |  |  | 2012/06/01 | 在网
SCP | CDSCP26 | BEP265 | 小型机 | HP | HP-RX8640 | SGH492308L |  | CMIN02-SCP V4.30 PatchSYS2017061501 |  | 192.168.50.25 | 192.168.252.65 | HP-UX B.11.31 | 高升桥10楼1002机房 | 19-16机柜 |  |  | 2012/06/01 | 在网
SCP | CDSCP27 | BEP271 | 小型机 | HP | RX6600 | SGH49240D2 |  | CMIN02-SCP V4.20 PatchSYS2013080101 |  | 192.168.53.21 | 192.168.252.71 | HP-UX B.11.31 | 成都多媒体呼叫中心3楼综合机房 | 12-02机柜 |  |  | 2012/06/01 | 在网
SCP | CDSCP27 | BEP272 | 小型机 | HP | RX6600 | SGH49240D0 |  | CMIN02-SCP V4.20 PatchSYS2013080101 |  | 192.168.53.22 | 192.168.252.72 | HP-UX B.11.31 | 成都多媒体呼叫中心3楼综合机房 | 12-02机柜 |  |  | 2012/06/01 | 在网
SCP | CDSCP27 | BEP273 | 小型机 | HP | RX6600 | SGH49240CX |  | CMIN02-SCP V4.20 PatchSYS2013080101 |  | 192.168.53.23 | 192.168.252.73 | HP-UX B.11.31 | 成都多媒体呼叫中心3楼综合机房 | 12-02机柜 |  |  | 2012/06/01 | 在网
SCP | CDSCP27 | 磁带机 | 磁带机 |  |  |  |  | CMIN02-SCP V4.20 PatchSYS2013080101 |  |  |  |  | 成都多媒体呼叫中心3楼综合机房 | 12-02机柜 |  |  | 2012/06/01 | 在网
SCP | CDSCP27 | BEP274 | 小型机 | HP | HP-RX8640 | SGH492308R |  | CMIN02-SCP V4.20 PatchSYS2013080101 |  | 192.168.53.24 | 192.168.252.74 | HP-UX B.11.31 | 成都多媒体呼叫中心3楼综合机房 | 12-03机柜 |  |  | 2012/06/01 | 在网
SCP | CDSCP27 | 磁带机 | 磁带机 |  |  |  |  | CMIN02-SCP V4.20 PatchSYS2013080101 |  |  |  |  | 成都多媒体呼叫中心3楼综合机房 | 12-03机柜 |  |  | 2012/06/01 | 在网
SCP | CDSCP27 | KVM | KVM | KinAn | KVM-1708A |  |  | CMIN02-SCP V4.20 PatchSYS2013080101 |  |  |  |  | 成都多媒体呼叫中心3楼综合机房 | 12-03机柜 |  |  | 2012/06/01 | 在网
SCP | CDSCP27 | GXNQ-SCP27-SW-1 | 交换机 | cisco | 2960G | FOC1348Z2SQ |  | CMIN02-SCP V4.20 PatchSYS2013080101 |  |  |  |  | 成都多媒体呼叫中心3楼综合机房 | 12-03机柜 |  |  | 2012/06/01 | 在网
SCP | CDSCP27 | GXNQ-SCP27-SW-2 | 交换机 | cisco | 2960G | FOC1348Y1YE |  | CMIN02-SCP V4.20 PatchSYS2013080101 |  |  |  |  | 成都多媒体呼叫中心3楼综合机房 | 12-03机柜 |  |  | 2012/06/01 | 在网
SCP | CDSCP27 | BEP275 | 小型机 | HP | HP-RX8640 | SGH492308P |  | CMIN02-SCP V4.20 PatchSYS2013080101 |  | 192.168.53.25 | 192.168.252.75 | HP-UX B.11.31 | 成都多媒体呼叫中心3楼综合机房 | 12-04机柜 |  |  | 2012/06/01 | 在网
SCP | CDSCP27 | SCP27-SAN-1 | 存储光纤交换机 | HP | hp4/8san |  |  | CMIN02-SCP V4.20 PatchSYS2013080101 |  |  |  |  | 成都多媒体呼叫中心3楼综合机房 | 12-03机柜 |  |  | 2012/06/01 | 在网
SCP | CDSCP27 | SCP27-SAN-2 | 存储光纤交换机 | HP | hp4/8san |  |  | CMIN02-SCP V4.20 PatchSYS2013080101 |  |  |  |  | 成都多媒体呼叫中心3楼综合机房 | 12-03机柜 |  |  | 2012/06/01 | 在网
SCP | CDSCP27 | SCP27-HP-EVA4400 | 存储设备 | HP | HP-EVA4400 | SGAP21007V |  | CMIN02-SCP V4.20 PatchSYS2013080101 |  |  |  |  | 成都多媒体呼叫中心3楼综合机房 | 12-04机柜 |  |  | 2012/06/01 | 在网
SCP | CDSCP27 | 磁带机 | 磁带机 |  |  |  |  | CMIN02-SCP V4.20 PatchSYS2013080101 |  |  |  |  | 成都多媒体呼叫中心3楼综合机房 | 12-04机柜 |  |  | 2012/06/01 | 在网
SCP | CDSCP27 | RECORD27 | 服务器 | HP | HP-DL180G6 | CNG949S4Q5 |  | CMIN02-SCP V4.20 PatchSYS2013080101 |  | 192.168.53.26 | 192.168.252.76 | linux rhel Server 5.4 (Tikanga) | 成都多媒体呼叫中心3楼综合机房 | 12-06机柜 |  |  | 2012/06/01 | 在网
SCP | CDSCP27 | OMS-SCP27 | 东信OMS | 控创 | 德国控创 |  |  | CMIN02-SCP V4.20 PatchSYS2013080101 |  |  |  |  | 成都多媒体呼叫中心3楼综合机房 | 12-07机柜 |  |  | 2012/06/01 | 在网
SCP | CDSCP27 | IPS200-SCP27 | IPS | EASTCOM | IPS200 |  |  | CMIN02-SCP V4.20 PatchSYS2013080101 |  |  |  |  | 成都多媒体呼叫中心3楼综合机房 | 12-01机柜 |  |  | 2012/06/01 | 在网
SCP | CDSCP28 | IPS200-SCP28 | IPS | EASTCOM | IPS200 |  |  | CMIN02-SCP V4.30 PatchSYS2017061501 |  |  |  |  | 成都多媒体呼叫中心3楼综合机房 | 12-01机柜 |  |  | 2012/06/01 | 在网
SCP | CDSCP28 | KVM | KVM | KinAn | KVM-1708A |  |  | CMIN02-SCP V4.30 PatchSYS2017061501 |  |  |  |  | 成都多媒体呼叫中心3楼综合机房 | 11-03机柜 |  |  | 2012/06/01 | 在网
SCP | CDSCP28 | 磁带机 | 磁带机 |  |  |  |  | CMIN02-SCP V4.30 PatchSYS2017061501 |  |  |  |  | 成都多媒体呼叫中心3楼综合机房 | 11-02机柜 |  |  | 2012/06/01 | 在网
SCP | CDSCP28 | 磁带机 | 磁带机 |  |  |  |  | CMIN02-SCP V4.30 PatchSYS2017061501 |  |  |  |  | 成都多媒体呼叫中心3楼综合机房 | 11-03机柜 |  |  | 2012/06/01 | 在网
SCP | CDSCP28 | 磁带机 | 磁带机 |  |  |  |  | CMIN02-SCP V4.30 PatchSYS2017061501 |  |  |  |  | 成都多媒体呼叫中心3楼综合机房 | 11-04机柜 |  |  | 2012/06/01 | 在网
SCP | CDSCP28 | SCP28-SAN-1 | 存储光纤交换机 | HP | hp4/8san |  |  | CMIN02-SCP V4.30 PatchSYS2017061501 |  |  |  |  | 成都多媒体呼叫中心3楼综合机房 | 11-04机柜 |  |  | 2012/06/01 | 在网
SCP | CDSCP28 | SCP28-SAN-2 | 存储光纤交换机 | HP | hp4/8san |  |  | CMIN02-SCP V4.30 PatchSYS2017061501 |  |  |  |  | 成都多媒体呼叫中心3楼综合机房 | 11-04机柜 |  |  | 2012/06/01 | 在网
SCP | CDSCP28 | SCP28-HP-EVA4400 | 存储设备 | HP | HP-EVA4400 | SGA921007S |  | CMIN02-SCP V4.30 PatchSYS2017061501 |  |  |  |  | 成都多媒体呼叫中心3楼综合机房 | 11-04机柜 |  |  | 2012/06/01 | 在网
SCP | CDSCP28 | OMS-SCP28 | 东信OMS | 控创 | 德国控创 |  |  | CMIN02-SCP V4.30 PatchSYS2017061501 |  |  |  |  | 成都多媒体呼叫中心3楼综合机房 | 12-07机柜 |  |  | 2012/06/01 | 在网
SCP | CDSCP28 | RECORD28 | 服务器 | HP | HP-DL180G6 | CNG949S4Q6 |  | CMIN02-SCP V4.30 PatchSYS2017061501 |  | 192.168.54.26 | 192.168.252.86 | linux rhel Server 5.4 (Tikanga) | 成都多媒体呼叫中心3楼综合机房 | 12-06机柜 |  |  | 2012/06/01 | 在网
SCP | CDSCP28 | GXNQ-SCP28-SW-1 | 交换机 | cisco | 2960G | FOC1347W75S |  | CMIN02-SCP V4.30 PatchSYS2017061501 |  |  |  |  | 成都多媒体呼叫中心3楼综合机房 | 11-03机柜 |  |  | 2012/06/01 | 在网
SCP | CDSCP28 | GXNQ-SCP28-SW-2 | 交换机 | cisco | 2960G | FOC1348Y217 |  | CMIN02-SCP V4.30 PatchSYS2017061501 |  |  |  |  | 成都多媒体呼叫中心3楼综合机房 | 11-03机柜 |  |  | 2012/06/01 | 在网
SCP | CDSCP28 | BEP281 | 小型机 | HP | RX6600 | SGH49240D1 |  | CMIN02-SCP V4.30 PatchSYS2017061501 |  | 192.168.54.21 | 192.168.252.81 | HP-UX B.11.31 | 成都多媒体呼叫中心3楼综合机房 | 11-02机柜 |  |  | 2012/06/01 | 在网
SCP | CDSCP28 | BEP282 | 小型机 | HP | RX6600 | SGH49240CY |  | CMIN02-SCP V4.30 PatchSYS2017061501 |  | 192.168.54.22 | 192.168.252.82 | HP-UX B.11.31 | 成都多媒体呼叫中心3楼综合机房 | 11-02机柜 |  |  | 2012/06/01 | 在网
SCP | CDSCP28 | BEP283 | 小型机 | HP | RX6600 | SGH49240CW |  | CMIN02-SCP V4.30 PatchSYS2017061501 |  | 192.168.54.23 | 192.168.252.83 | HP-UX B.11.31 | 成都多媒体呼叫中心3楼综合机房 | 11-02机柜 |  |  | 2012/06/01 | 在网
SCP | CDSCP28 | BEP284 | 小型机 | HP | HP-RX8640 | SGH492308N |  | CMIN02-SCP V4.30 PatchSYS2017061501 |  | 192.168.54.24 | 192.168.252.84 | HP-UX B.11.31 | 成都多媒体呼叫中心3楼综合机房 | 11-03机柜 |  |  | 2012/06/01 | 在网
SCP | CDSCP28 | BEP285 | 小型机 | HP | HP-RX8640 | SGH492308T |  | CMIN02-SCP V4.30 PatchSYS2017061501 |  | 192.168.54.25 | 192.168.252.85 | HP-UX B.11.31 | 成都多媒体呼叫中心3楼综合机房 | 11-04机柜 |  |  | 2012/06/01 | 在网
SCP | CDSCP29 | IPS200-SCP29 | IPS | EASTCOM | IPS200 |  |  | CMIN02-SCP V4.30 PatchSYS2017061501 |  |  |  |  | 成都多媒体呼叫中心3楼综合机房 | 12-01机柜 |  |  | 2012/06/01 | 在网
SCP | CDSCP29 | KVM | KVM | KinAn | KVM-1708A |  |  | CMIN02-SCP V4.30 PatchSYS2017061501 |  |  |  |  | 成都多媒体呼叫中心3楼综合机房 | 11-06机柜 |  |  | 2012/06/01 | 在网
SCP | CDSCP29 | 磁带机 | 磁带机 |  |  |  |  | CMIN02-SCP V4.30 PatchSYS2017061501 |  |  |  |  | 成都多媒体呼叫中心3楼综合机房 | 11-05机柜 |  |  | 2012/06/01 | 在网
SCP | CDSCP29 | 磁带机 | 磁带机 |  |  |  |  | CMIN02-SCP V4.30 PatchSYS2017061501 |  |  |  |  | 成都多媒体呼叫中心3楼综合机房 | 11-06机柜 |  |  | 2012/06/01 | 在网
SCP | CDSCP29 | 磁带机 | 磁带机 |  |  |  |  | CMIN02-SCP V4.30 PatchSYS2017061501 |  |  |  |  | 成都多媒体呼叫中心3楼综合机房 | 11-07机柜 |  |  | 2012/06/01 | 在网
SCP | CDSCP29 | SCP29-SAN-1 | 存储光纤交换机 | HP | hp4/8san |  |  | CMIN02-SCP V4.30 PatchSYS2017061501 |  |  |  |  | 成都多媒体呼叫中心3楼综合机房 | 11-06机柜 |  |  | 2012/06/01 | 在网
SCP | CDSCP29 | SCP29-SAN-2 | 存储光纤交换机 | HP | hp4/8san |  |  | CMIN02-SCP V4.30 PatchSYS2017061501 |  |  |  |  | 成都多媒体呼叫中心3楼综合机房 | 11-06机柜 |  |  | 2012/06/01 | 在网
SCP | CDSCP29 | SCP29-HP-EVA4400 | 存储设备 | HP | HP-EVA4400 | SGA921007B |  | CMIN02-SCP V4.30 PatchSYS2017061501 |  |  |  |  | 成都多媒体呼叫中心3楼综合机房 | 11-07机柜 |  |  | 2012/06/01 | 在网
SCP | CDSCP29 | OMS-SCP29 | 东信OMS | 控创 | 德国控创 |  |  | CMIN02-SCP V4.30 PatchSYS2017061501 |  |  |  |  | 成都多媒体呼叫中心3楼综合机房 | 12-07机柜 |  |  | 2012/06/01 | 在网
SCP | CDSCP29 | RECORD29 | 服务器 | HP | HP-DL180G6 | CNG949S4Q7 |  | CMIN02-SCP V4.30 PatchSYS2017061501 |  | 192.168.55.26 | 192.168.252.96 | linux rhel Server 5.4 (Tikanga) | 成都多媒体呼叫中心3楼综合机房 | 12-06机柜 |  |  | 2012/06/01 | 在网
SCP | CDSCP29 | GXNQ-SCP29-SW-1 | 交换机 | cisco | 2960G | FOC1347W40F |  | CMIN02-SCP V4.30 PatchSYS2017061501 |  |  |  |  | 成都多媒体呼叫中心3楼综合机房 | 11-06机柜 |  |  | 2012/06/01 | 在网
SCP | CDSCP29 | GXNQ-SCP29-SW-2 | 交换机 | cisco | 2960G | FOC1347Z60V |  | CMIN02-SCP V4.30 PatchSYS2017061501 |  |  |  |  | 成都多媒体呼叫中心3楼综合机房 | 11-06机柜 |  |  | 2012/06/01 | 在网
SCP | CDSCP29 | BEP291 | 小型机 | HP | RX6600 | SGH49240CV |  | CMIN02-SCP V4.30 PatchSYS2017061501 |  | 192.168.55.21 | 192.168.252.91 | HP-UX B.11.31 | 成都多媒体呼叫中心3楼综合机房 | 11-05机柜 |  |  | 2012/06/01 | 在网
SCP | CDSCP29 | BEP292 | 小型机 | HP | RX6600 | SGH49240CT |  | CMIN02-SCP V4.30 PatchSYS2017061501 |  | 192.168.55.22 | 192.168.252.92 | HP-UX B.11.31 | 成都多媒体呼叫中心3楼综合机房 | 11-05机柜 |  |  | 2012/06/01 | 在网
SCP | CDSCP29 | BEP293 | 小型机 | HP | RX6600 | SGH49240CS |  | CMIN02-SCP V4.30 PatchSYS2017061501 |  | 192.168.55.23 | 192.168.252.93 | HP-UX B.11.31 | 成都多媒体呼叫中心3楼综合机房 | 11-05机柜 |  |  | 2012/06/01 | 在网
SCP | CDSCP29 | BEP294 | 小型机 | HP | HP-RX8640 | SGH492308S |  | CMIN02-SCP V4.30 PatchSYS2017061501 |  | 192.168.55.24 | 192.168.252.94 | HP-UX B.11.31 | 成都多媒体呼叫中心3楼综合机房 | 11-06机柜 |  |  | 2012/06/01 | 在网
SCP | CDSCP29 | BEP295 | 小型机 | HP | HP-RX8640 | SGH492309H |  | CMIN02-SCP V4.30 PatchSYS2017061501 |  | 192.168.55.25 | 192.168.252.95 | HP-UX B.11.31 | 成都多媒体呼叫中心3楼综合机房 | 11-07机柜 |  |  | 2012/06/01 | 在网
SCP | CDSCP30 | SCP30-IPS200-MCU1 | IPS | EASTCOM | IPS200 | ISYSLW0019 |  | CMIN02-SCP V4.30 PatchSYS2017061501 |  |  |  |  | 高新西区4号楼214机房 | 07-16机柜 |  |  | 2014/06/01 | 在网
SCP | CDSCP30 | SCP30-IPS200-MCU2 | IPS | EASTCOM | IPS200 | ISYSLW0016 |  | CMIN02-SCP V4.30 PatchSYS2017061501 |  |  |  |  | 高新西区4号楼214机房 | 07-16机柜 |  |  | 2014/06/01 | 在网
SCP | CDSCP30 | 磁带机 | 磁带机 | HP | HP-DAT72 | 2S60220040 |  | CMIN02-SCP V4.30 PatchSYS2017061501 |  |  |  |  | 高新西区4号楼214机房 | 07-19机柜 |  |  | 2014/06/01 | 在网
SCP | CDSCP30 | 磁带机 | 磁带机 | HP | HP-DAT72 |  |  | CMIN02-SCP V4.30 PatchSYS2017061501 |  |  |  |  | 高新西区4号楼214机房 | 07-18机柜 |  |  | 2014/06/01 | 在网
SCP | CDSCP30 | 磁带机 | 磁带机 | HP | HP-DAT72 |  |  | CMIN02-SCP V4.30 PatchSYS2017061501 |  |  |  |  | 高新西区4号楼214机房 | 07-17机柜 |  |  | 2014/06/01 | 在网
SCP | CDSCP30 | SCP30-SAN-1 | 存储光纤交换机 | HP | hp8/8san |  |  | CMIN02-SCP V4.30 PatchSYS2017061501 |  |  |  |  | 高新西区4号楼214机房 | 07-17机柜 |  |  | 2014/06/01 | 在网
SCP | CDSCP30 | SCP30-SAN-2 | 存储光纤交换机 | HP | hp8/8san |  |  | CMIN02-SCP V4.30 PatchSYS2017061501 |  |  |  |  | 高新西区4号楼214机房 | 07-17机柜 |  |  | 2014/06/01 | 在网
SCP | CDSCP30 | SCP30-HP-EVA4400 | 存储设备 | HP | HP-EVA4400 | SGA02201UC |  | CMIN02-SCP V4.30 PatchSYS2017061501 |  |  |  |  | 高新西区4号楼214机房 | 07-17机柜 |  |  | 2014/06/01 | 在网
SCP | CDSCP30 | OMS-SCP30 | 东信OMS | 控创 | 德国控创 |  |  | CMIN02-SCP V4.30 PatchSYS2017061501 |  |  |  |  | 高新西区4号楼214机房 | 07-20机柜 |  |  | 2014/06/01 | 在网
SCP | CDSCP30 | RECORD30 | 服务器 | HP | HP-DL388G7 | CNG111TLG1 |  | CMIN02-SCP V4.30 PatchSYS2017061501 |  | 192.168.60.29 | 192.168.252.106 | linux rhel Server 5.5 (Tikanga) | 高新西区4号楼214机房 | 07-18机柜 |  |  | 2014/06/01 | 在网
SCP | CDSCP30 | GXXQ-SCP30-SW1 | 交换机 | cisco | catalyst 2960G | FOC1517Y6G8 |  | CMIN02-SCP V4.30 PatchSYS2017061501 |  |  |  |  | 高新西区4号楼214机房 | 07-18机柜 |  |  | 2014/06/01 | 在网
SCP | CDSCP30 | GXXQ-SCP30-SW2 | 交换机 | cisco | catalyst 2960G | FOC1517X1VM |  | CMIN02-SCP V4.30 PatchSYS2017061501 |  |  |  |  | 高新西区4号楼214机房 | 07-18机柜 |  |  | 2014/06/01 | 在网
SCP | CDSCP30 | BEP301 | 小型机 | HP | RX6600 | SGH5026BH7 |  | CMIN02-SCP V4.30 PatchSYS2017061501 |  | 192.168.60.21 | 192.168.252.101 | HP-UX B.11.31 | 高新西区4号楼214机房 | 07-19机柜 |  |  | 2014/06/01 | 在网
SCP | CDSCP30 | BEP302 | 小型机 | HP | RX6600 | SGH5026BH6 |  | CMIN02-SCP V4.30 PatchSYS2017061501 |  | 192.168.60.22 | 192.168.252.102 | HP-UX B.11.31 | 高新西区4号楼214机房 | 07-19机柜 |  |  | 2014/06/01 | 在网
SCP | CDSCP30 | BEP303 | 小型机 | HP | RX6600 | SGH5026BH5 |  | CMIN02-SCP V4.30 PatchSYS2017061501 |  | 192.168.60.23 | 192.168.252.103 | HP-UX B.11.31 | 高新西区4号楼214机房 | 07-19机柜 |  |  | 2014/06/01 | 在网
SCP | CDSCP30 | BEP304 | 小型机 | HP | HP-RX8640 | SGH5026BET |  | CMIN02-SCP V4.30 PatchSYS2017061501 |  | 192.168.60.24 | 192.168.252.104 | HP-UX B.11.31 | 高新西区4号楼214机房 | 07-17机柜 |  |  | 2014/06/01 | 在网
SCP | CDSCP30 | BEP305 | 小型机 | HP | HP-RX8640 | SGH5026BES |  | CMIN02-SCP V4.30 PatchSYS2017061501 |  | 192.168.60.25 | 192.168.252.105 | HP-UX B.11.31 | 高新西区4号楼214机房 | 07-18机柜 |  |  | 2014/06/01 | 在网
SCP | CDSCP31 | SCP31-IPS200 | IPS | EASTCOM | IPS200 | ISYSLW0018 |  | CMIN02-SCP V4.30 PatchSYS2017061501 |  |  |  |  | 高新西区二枢纽3楼301机房 | 08-16机柜 |  |  | 2014/04/01 | 在网
SCP | CDSCP31 | 磁带机 | 磁带机 |  |  |  |  | CMIN02-SCP V4.30 PatchSYS2017061501 |  |  |  |  | 高新西区二枢纽3楼301机房 | 08-14机柜 |  |  | 2014/04/01 | 在网
SCP | CDSCP31 | 磁带机 | 磁带机 |  |  |  |  | CMIN02-SCP V4.30 PatchSYS2017061501 |  |  |  |  | 高新西区二枢纽3楼301机房 | 08-13机柜 |  |  | 2014/04/01 | 在网
SCP | CDSCP31 | 磁带机 | 磁带机 |  |  |  |  | CMIN02-SCP V4.30 PatchSYS2017061501 |  |  |  |  | 高新西区二枢纽3楼301机房 | 08-12机柜 |  |  | 2014/04/01 | 在网
SCP | CDSCP31 | SCP31-SAN-1 | 存储光纤交换机 | HP | hp8/8san |  |  | CMIN02-SCP V4.30 PatchSYS2017061501 |  |  |  |  | 高新西区二枢纽3楼301机房 | 08-12机柜 |  |  | 2014/04/01 | 在网
SCP | CDSCP31 | SCP31-SAN-2 | 存储光纤交换机 | HP | hp8/8san |  |  | CMIN02-SCP V4.30 PatchSYS2017061501 |  |  |  |  | 高新西区二枢纽3楼301机房 | 08-12机柜 |  |  | 2014/04/01 | 在网
SCP | CDSCP31 | SCP31-HP-EVA4400 | 存储设备 | HP | HP-EVA4400 | SGA02201U9 |  | CMIN02-SCP V4.30 PatchSYS2017061501 |  |  |  |  | 高新西区二枢纽3楼301机房 | 08-12机柜 |  |  | 2014/04/01 | 在网
SCP | CDSCP31 | OMS-SCP31/32 | 东信OMS | 控创 | 德国控创 |  |  | CMIN02-SCP V4.30 PatchSYS2017061501 |  |  |  |  | 高新西区二枢纽3楼301机房 | 08-02机柜 |  |  | 2014/04/01 | 在网
SCP | CDSCP31 | RECORD31 | 服务器 | HP | HP-DL388G7 | CNG111TL9J |  | CMIN02-SCP V4.30 PatchSYS2017061501 |  | 192.168.61.29 | 192.168.252.116 | linux rhel Server 5.5 (Tikanga) | 高新西区二枢纽3楼301机房 | 08-02机柜 |  |  | 2014/04/01 | 在网
SCP | CDSCP31 | GXXQ-SCP31-SW-1 | 交换机 | cisco | 2960G | FOC1517Y6CY |  | CMIN02-SCP V4.30 PatchSYS2017061501 |  |  |  |  | 高新西区二枢纽3楼301机房 | 08-13机柜 |  |  | 2014/04/01 | 在网
SCP | CDSCP31 | GXXQ-SCP31-SW-2 | 交换机 | cisco | 2960G | FOC1517Y6EA |  | CMIN02-SCP V4.30 PatchSYS2017061501 |  |  |  |  | 高新西区二枢纽3楼301机房 | 08-13机柜 |  |  | 2014/04/01 | 在网
SCP | CDSCP31 | BEP311 | 小型机 | HP | RX6600 | SGH5026BHX |  | CMIN02-SCP V4.30 PatchSYS2017061501 |  | 192.168.61.21 | 192.168.252.111 | HP-UX B.11.31 | 高新西区二枢纽3楼301机房 | 08-14机柜 |  |  | 2014/04/01 | 在网
SCP | CDSCP31 | BEP312 | 小型机 | HP | RX6600 | SGH5026BHW |  | CMIN02-SCP V4.30 PatchSYS2017061501 |  | 192.168.61.22 | 192.168.252.112 | HP-UX B.11.31 | 高新西区二枢纽3楼301机房 | 08-14机柜 |  |  | 2014/04/01 | 在网
SCP | CDSCP31 | BEP313 | 小型机 | HP | RX6600 | SGH5026BHV |  | CMIN02-SCP V4.30 PatchSYS2017061501 |  | 192.168.61.23 | 192.168.252.113 | HP-UX B.11.31 | 高新西区二枢纽3楼301机房 | 08-14机柜 |  |  | 2014/04/01 | 在网
SCP | CDSCP31 | BEP314 | 小型机 | HP | HP-RX8640 | SGH5026BJ5 |  | CMIN02-SCP V4.30 PatchSYS2017061501 |  | 192.168.61.24 | 192.168.252.114 | HP-UX B.11.31 | 高新西区二枢纽3楼301机房 | 08-13机柜 |  |  | 2014/04/01 | 在网
SCP | CDSCP31 | BEP315 | 小型机 | HP | HP-RX8640 | SGH5026BJD |  | CMIN02-SCP V4.30 PatchSYS2017061501 |  | 192.168.61.25 | 192.168.252.115 | HP-UX B.11.31 | 高新西区二枢纽3楼301机房 | 08-12机柜 |  |  | 2014/04/01 | 在网
SCP | CDSCP32 | SCP32-IPS200 | IPS | EASTCOM | IPS200 | ISYSLE0026 |  | CMIN02-SCP V4.30 PatchSYS2017061501 |  |  |  |  | 高新西区二枢纽3楼301机房 | 08-16机柜 |  |  | 2014/04/01 | 在网
SCP | CDSCP32 | SCP32-KVM | KVM | KinAn | KVM-1708A |  |  | CMIN02-SCP V4.30 PatchSYS2017061501 |  |  |  |  | 高新西区二枢纽3楼301机房 | 08-02机柜 |  |  | 2014/04/01 | 在网
SCP | CDSCP32 | 磁带机 | 磁带机 |  |  |  |  | CMIN02-SCP V4.30 PatchSYS2017061501 |  |  |  |  | 高新西区二枢纽3楼301机房 | 08-11机柜 |  |  | 2014/04/01 | 在网
SCP | CDSCP32 | 磁带机 | 磁带机 |  |  |  |  | CMIN02-SCP V4.30 PatchSYS2017061501 |  |  |  |  | 高新西区二枢纽3楼301机房 | 08-10机柜 |  |  | 2014/04/01 | 在网
SCP | CDSCP32 | 磁带机 | 磁带机 |  |  |  |  | CMIN02-SCP V4.30 PatchSYS2017061501 |  |  |  |  | 高新西区二枢纽3楼301机房 | 08-09机柜 |  |  | 2014/04/01 | 在网
SCP | CDSCP32 | SCP32-SAN-1 | 存储光纤交换机 | HP | hp8/8san |  |  | CMIN02-SCP V4.30 PatchSYS2017061501 |  |  |  |  | 高新西区二枢纽3楼301机房 | 08-09机柜 |  |  | 2014/04/01 | 在网
SCP | CDSCP32 | SCP32-SAN-2 | 存储光纤交换机 | HP | hp8/8san |  |  | CMIN02-SCP V4.30 PatchSYS2017061501 |  |  |  |  | 高新西区二枢纽3楼301机房 | 08-09机柜 |  |  | 2014/04/01 | 在网
SCP | CDSCP32 | SCP32-HP-EVA4400 | 存储设备 | HP | HP-EVA4400 | SGA02202G9 |  | CMIN02-SCP V4.30 PatchSYS2017061501 |  |  |  |  | 高新西区二枢纽3楼301机房 | 08-09机柜 |  |  | 2014/04/01 | 在网
SCP | CDSCP32 | RECORD32 | 服务器 | HP | HP-DL388G7 | CNG111TL9S |  | CMIN02-SCP V4.30 PatchSYS2017061501 |  | 192.168.62.29 | 192.168.252.126 | linux rhel Server 5.5 (Tikanga) | 高新西区二枢纽3楼301机房 | 08-02机柜 |  |  | 2014/04/01 | 在网
SCP | CDSCP32 | GXXQ-SCP32-SW-1 | 交换机 | cisco | 2960G | FOC1517Y6D3 |  | CMIN02-SCP V4.30 PatchSYS2017061501 |  |  |  |  | 高新西区二枢纽3楼301机房 | 08-10机柜 |  |  | 2014/04/01 | 在网
SCP | CDSCP32 | GXXQ-SCP32-SW-2 | 交换机 | cisco | 2960G | FOC1517V3QH |  | CMIN02-SCP V4.30 PatchSYS2017061501 |  |  |  |  | 高新西区二枢纽3楼301机房 | 08-10机柜 |  |  | 2014/04/01 | 在网
SCP | CDSCP32 | BEP321 | 小型机 | HP | RX6600 | SGH5026BHS |  | CMIN02-SCP V4.30 PatchSYS2017061501 |  | 192.168.62.21 | 192.168.252.121 | HP-UX B.11.31 | 高新西区二枢纽3楼301机房 | 08-11机柜 |  |  | 2014/04/01 | 在网
SCP | CDSCP32 | BEP322 | 小型机 | HP | RX6600 | SGH5026BHR |  | CMIN02-SCP V4.30 PatchSYS2017061501 |  | 192.168.62.22 | 192.168.252.122 | HP-UX B.11.31 | 高新西区二枢纽3楼301机房 | 08-11机柜 |  |  | 2014/04/01 | 在网
SCP | CDSCP32 | BEP323 | 小型机 | HP | RX6600 | SGH5026BHP |  | CMIN02-SCP V4.30 PatchSYS2017061501 |  | 192.168.62.23 | 192.168.252.123 | HP-UX B.11.31 | 高新西区二枢纽3楼301机房 | 08-11机柜 |  |  | 2014/04/01 | 在网
SCP | CDSCP32 | BEP324 | 小型机 | HP | HP-RX8640 | SGH5026BJ6 |  | CMIN02-SCP V4.30 PatchSYS2017061501 |  | 192.168.62.24 | 192.168.252.124 | HP-UX B.11.31 | 高新西区二枢纽3楼301机房 | 08-10机柜 |  |  | 2014/04/01 | 在网
SCP | CDSCP32 | BEP325 | 小型机 | HP | HP-RX8640 | SGH5026BJ9 |  | CMIN02-SCP V4.30 PatchSYS2017061501 |  | 192.168.62.25 | 192.168.252.125 | HP-UX B.11.31 | 高新西区二枢纽3楼301机房 | 08-09机柜 |  |  | 2014/04/01 | 在网
SCP | CDSCP33 | SCP33-IPS200 | IPS | EASTCOM | IPS200 | ISYSLW0007 |  | CMIN02-SCP V4.30 PatchSYS2017061501 |  |  |  |  | 高新西区二枢纽3楼301机房 | 08-15机柜 |  |  | 2014/04/01 | 在网
SCP | CDSCP33 | 磁带机 | 磁带机 | HP | HP-DAT72 |  |  | CMIN02-SCP V4.30 PatchSYS2017061501 |  |  |  |  | 高新西区二枢纽3楼301机房 | 08-08机柜 |  |  | 2014/04/01 | 在网
SCP | CDSCP33 | 磁带机 | 磁带机 | HP | HP-DAT72 |  |  | CMIN02-SCP V4.30 PatchSYS2017061501 |  |  |  |  | 高新西区二枢纽3楼301机房 | 08-07机柜 |  |  | 2014/04/01 | 在网
SCP | CDSCP33 | 磁带机 | 磁带机 | HP | HP-DAT72 |  |  | CMIN02-SCP V4.30 PatchSYS2017061501 |  |  |  |  | 高新西区二枢纽3楼301机房 | 08-06机柜 |  |  | 2014/04/01 | 在网
SCP | CDSCP33 | SCP33-SAN-1 | 存储光纤交换机 | HP | hp8/8san |  |  | CMIN02-SCP V4.30 PatchSYS2017061501 |  |  |  |  | 高新西区二枢纽3楼301机房 | 08-06机柜 |  |  | 2014/04/01 | 在网
SCP | CDSCP33 | SCP33-SAN-2 | 存储光纤交换机 | HP | hp8/8san |  |  | CMIN02-SCP V4.30 PatchSYS2017061501 |  |  |  |  | 高新西区二枢纽3楼301机房 | 08-06机柜 |  |  | 2014/04/01 | 在网
SCP | CDSCP33 | SCP33-HP-EVA4400 | 存储设备 | HP | HP-EVA4400 | SGA02201UF |  | CMIN02-SCP V4.30 PatchSYS2017061501 |  |  |  |  | 高新西区二枢纽3楼301机房 | 08-06机柜 |  |  | 2014/04/01 | 在网
SCP | CDSCP33 | OMS-SCP33 | 东信OMS | 控创 | 德国控创 |  |  | CMIN02-SCP V4.30 PatchSYS2017061501 |  |  |  |  | 高新西区二枢纽3楼301机房 | 08-01机柜 |  |  | 2014/04/01 | 在网
SCP | CDSCP33 | RECORD33 | 服务器 | HP | HP-DL388G7 | CNG111TLH1 |  | CMIN02-SCP V4.30 PatchSYS2017061501 |  | 192.168.63.29 | 192.168.252.136 | linux rhel Server 5.5 (Tikanga) | 高新西区二枢纽3楼301机房 | 08-02机柜 |  |  | 2014/04/01 | 在网
SCP | CDSCP33 | GXXQ-SCP33-SW-1 | 交换机 | cisco | 2960G | FOC1517Y6DA |  | CMIN02-SCP V4.30 PatchSYS2017061501 |  |  |  |  | 高新西区二枢纽3楼301机房 | 08-07机柜 |  |  | 2014/04/01 | 在网
SCP | CDSCP33 | GXXQ-SCP33-SW-2 | 交换机 | cisco | 2960G | FOC1517V3YA |  | CMIN02-SCP V4.30 PatchSYS2017061501 |  |  |  |  | 高新西区二枢纽3楼301机房 | 08-07机柜 |  |  | 2014/04/01 | 在网
SCP | CDSCP33 | BEP331 | 小型机 | HP | RX6600 | SGH5026BJ1 |  | CMIN02-SCP V4.30 PatchSYS2017061501 |  | 192.168.63.21 | 192.168.252.131 | HP-UX B.11.31 | 高新西区二枢纽3楼301机房 | 08-08机柜 |  |  | 2014/04/01 | 在网
SCP | CDSCP33 | BEP332 | 小型机 | HP | RX6600 | SGH5026BJ0 |  | CMIN02-SCP V4.30 PatchSYS2017061501 |  | 192.168.63.22 | 192.168.252.132 | HP-UX B.11.31 | 高新西区二枢纽3楼301机房 | 08-08机柜 |  |  | 2014/04/01 | 在网
SCP | CDSCP33 | BEP333 | 小型机 | HP | RX6600 | SGH5026BHY |  | CMIN02-SCP V4.30 PatchSYS2017061501 |  | 192.168.63.23 | 192.168.252.133 | HP-UX B.11.31 | 高新西区二枢纽3楼301机房 | 08-08机柜 |  |  | 2014/04/01 | 在网
SCP | CDSCP33 | BEP334 | 小型机 | HP | HP-RX8640 | SGH5026BJA |  | CMIN02-SCP V4.30 PatchSYS2017061501 |  | 192.168.63.24 | 192.168.252.134 | HP-UX B.11.31 | 高新西区二枢纽3楼301机房 | 08-07机柜 |  |  | 2014/04/01 | 在网
SCP | CDSCP33 | BEP335 | 小型机 | HP | HP-RX8640 | SGH5026BHT |  | CMIN02-SCP V4.30 PatchSYS2017061501 |  | 192.168.63.25 | 192.168.252.135 | HP-UX B.11.31 | 高新西区二枢纽3楼301机房 | 08-06机柜 |  |  | 2014/04/01 | 在网
SCP | CDSCP34 | BEP341 | 小型机 | HP | RX6600 | SGH5026BJ4 |  | CMIN02-SCP V4.30 PatchSYS2017061501 |  | 192.168.64.21 | 192.168.252.141 | HP-UX B.11.31 | 高新西区二枢纽3楼301机房 | 08-05机柜 |  |  | 2014/04/01 | 在网
SCP | CDSCP34 | BEP342 | 小型机 | HP | RX6600 | SGH5026BJ3 |  | CMIN02-SCP V4.30 PatchSYS2017061501 |  | 192.168.64.22 | 192.168.252.142 | HP-UX B.11.31 | 高新西区二枢纽3楼301机房 | 08-05机柜 |  |  | 2014/04/01 | 在网
SCP | CDSCP34 | BEP343 | 小型机 | HP | RX6600 | SGH5026BJ2 |  | CMIN02-SCP V4.30 PatchSYS2017061501 |  | 192.168.64.23 | 192.168.252.143 | HP-UX B.11.31 | 高新西区二枢纽3楼301机房 | 08-05机柜 |  |  | 2014/04/01 | 在网
SCP | CDSCP34 | 磁带机 | 磁带机 | HP | HP-DAT72 |  |  | CMIN02-SCP V4.30 PatchSYS2017061501 |  |  |  |  | 高新西区二枢纽3楼301机房 | 08-05机柜 |  |  | 2014/04/01 | 在网
SCP | CDSCP34 | BEP344 | 小型机 | HP | HP-RX8640 | SGH5026BJ7 |  | CMIN02-SCP V4.30 PatchSYS2017061501 |  | 192.168.64.24 | 192.168.252.144 | HP-UX B.11.31 | 高新西区二枢纽3楼301机房 | 08-04机柜 |  |  | 2014/04/01 | 在网
SCP | CDSCP34 | 磁带机 | 磁带机 | HP | HP-DAT72 |  |  | CMIN02-SCP V4.30 PatchSYS2017061501 |  |  |  |  | 高新西区二枢纽3楼301机房 | 08-04机柜 |  |  | 2014/04/01 | 在网
SCP | CDSCP34 | BEP345 | 小型机 | HP | HP-RX8640 | SGH5026BJ8 |  | CMIN02-SCP V4.30 PatchSYS2017061501 |  | 192.168.64.25 | 192.168.252.145 | HP-UX B.11.31 | 高新西区二枢纽3楼301机房 | 08-03机柜 |  |  | 2014/04/01 | 在网
SCP | CDSCP34 | 磁带机 | 磁带机 | HP | dat72 |  |  | CMIN02-SCP V4.30 PatchSYS2017061501 |  |  |  |  | 高新西区二枢纽3楼301机房 | 08-03机柜 |  |  | 2014/04/01 | 在网
SCP | CDSCP34 | RECORD34 | 服务器 | HP | HP-DL388G7 | CNG111TLL9 |  | CMIN02-SCP V4.30 PatchSYS2017061501 |  | 192.168.64.29 | 192.168.252.146 | linux rhel Server 5.5 (Tikanga) | 高新西区二枢纽3楼301机房 | 08-02机柜 |  |  | 2014/04/01 | 在网
SCP | CDSCP34 | OMS-SCP34 | 东信OMS | 控创 | 德国控创 |  |  | CMIN02-SCP V4.30 PatchSYS2017061501 |  |  |  |  | 高新西区二枢纽3楼301机房 | 08-01机柜 |  |  | 2014/04/01 | 在网
SCP | CDSCP34 | SCP34-SAN-1 | 存储光纤交换机 | HP | hp8/8san |  |  | CMIN02-SCP V4.30 PatchSYS2017061501 |  |  |  |  | 高新西区二枢纽3楼301机房 | 08-03机柜 |  |  | 2014/04/01 | 在网
SCP | CDSCP34 | SCP34-SAN-2 | 存储光纤交换机 | HP | hp8/8san |  |  | CMIN02-SCP V4.30 PatchSYS2017061501 |  |  |  |  | 高新西区二枢纽3楼301机房 | 08-03机柜 |  |  | 2014/04/01 | 在网
SCP | CDSCP34 | SCP34-HP-EVA4400 | 存储设备 | HP | HP-HSV300 | SGA02202FT |  | CMIN02-SCP V4.30 PatchSYS2017061501 |  |  |  |  | 高新西区二枢纽3楼301机房 | 08-03机柜 |  |  | 2014/04/01 | 在网
SCP | CDSCP34 | GXXQ-SCP34-SW-1 | 交换机 | cisco | 2960G | FOC1517X1S2 |  | CMIN02-SCP V4.30 PatchSYS2017061501 |  |  |  |  | 高新西区二枢纽3楼301机房 | 08-04机柜 |  |  | 2014/04/01 | 在网
SCP | CDSCP34 | GXXQ-SCP34-SW-2 | 交换机 | cisco | 2960G | FOC1517Y6EQ |  | CMIN02-SCP V4.30 PatchSYS2017061501 |  |  |  |  | 高新西区二枢纽3楼301机房 | 08-04机柜 |  |  | 2014/04/01 | 在网
SCP | CDSCP34 | SCP34-IPS200 | IPS | EASTCOM | IPS200 | ISYSLW0020 |  | CMIN02-SCP V4.30 PatchSYS2017061501 |  |  |  |  | 高新西区二枢纽3楼301机房 | 08-15机柜 |  |  | 2014/04/01 | 在网
SCPAS | CDSCPAS35BEB | SCP35-IPS200-BSM1 | IPS | EASTCOM | IPS200 | SCNPMX0004 |  | CMIN02-SCP V4.30 PatchSYS2017061501 |  |  |  |  | 高新西区二枢纽3楼301机房 | 09-12机柜 |  |  | 2018/12/01 | 在网
SCPAS | CDSCPAS35BEB | SCP35-IPS200-BSM2 | IPS | EASTCOM | IPS200 | SCNPMX0003 |  | CMIN02-SCP V4.30 PatchSYS2017061501 |  |  |  |  | 高新西区二枢纽3楼301机房 | 09-12机柜 |  |  | 2018/12/01 | 在网
SCPAS | CDSCPAS35BEB | KVM | KVM | KinAn | KVM-1708A |  |  | CMIN02-SCP V4.30 PatchSYS2017061501 |  |  |  |  | 高新西区二枢纽3楼301机房 | 09-06机柜 |  |  | 2018/12/01 | 在网
SCPAS | CDSCPAS35BEB | SCP35-SAN-1 | 存储光纤交换机 | IBM | 2498-b24 |  |  | CMIN02-SCP V4.30 PatchSYS2017061501 |  |  |  |  | 高新西区二枢纽3楼301机房 | 09-10机柜 |  |  | 2018/12/01 | 在网
SCPAS | CDSCPAS35BEB | SCP35-SAN-2 | 存储光纤交换机 | IBM | 2498-b24 |  |  | CMIN02-SCP V4.30 PatchSYS2017061501 |  |  |  |  | 高新西区二枢纽3楼301机房 | 09-10机柜 |  |  | 2018/12/01 | 在网
SCPAS | CDSCPAS35BEB | SCP35-DS5020 | 存储设备 | IBM | DS5020 | 78K1CYL |  | CMIN02-SCP V4.30 PatchSYS2017061501 |  |  |  |  | 高新西区二枢纽3楼301机房 | 09-10机柜 |  |  | 2018/12/01 | 在网
SCPAS | CDSCPAS35BEB | OMS-SCP35 | 东信OMS | 控创 | 德国控创 |  |  | CMIN02-SCP V4.30 PatchSYS2017061501 |  |  |  |  | 高新西区二枢纽3楼301机房 | 09-06机柜 |  |  | 2018/12/01 | 在网
SCPAS | CDSCPAS35BEB | RECORD35 | 服务器 | HP | HP-DL380G7 | CNG151T2NG |  | CMIN02-SCP V4.30 PatchSYS2017061501 |  | 192.168.69.27 | 192.168.252.157 | linux rhel Server 5.7 (Tikanga) | 高新西区二枢纽3楼301机房 | 09-06机柜 |  |  | 2018/12/01 | 在网
SCPAS | CDSCPAS35BEB | AS351 | 服务器 | HP | BL460 G8 | 6CU525VT4V |  | CMIN02-SCP V4.30 PatchSYS2017061501 |  | 192.168.69.61 | 192.168.251.121 | linux rhel Server 5.10 (Tikanga) | 高新西区二枢纽3楼301机房 | 09-01机柜 |  |  | 2018/12/01 | 在网
SCPAS | CDSCPAS35BEB | AS352 | 服务器 | HP | BL460 G8 | 6CU525VT4X |  | CMIN02-SCP V4.30 PatchSYS2017061501 |  | 192.168.69.62 | 192.168.251.122 | linux rhel Server 5.10 (Tikanga) | 高新西区二枢纽3楼301机房 | 09-01机柜 |  |  | 2018/12/01 | 在网
SCPAS | CDSCPAS35BEB | AS353 | 服务器 | HP | BL460 G8 | 6CU525VT4S |  | CMIN02-SCP V4.30 PatchSYS2017061501 |  | 192.168.69.63 | 192.168.251.123 | linux rhel Server 5.10 (Tikanga) | 高新西区二枢纽3楼301机房 | 09-01机柜 |  |  | 2018/12/01 | 在网
SCPAS | CDSCPAS35BEB | AS354 | 服务器 | HP | BL460 G8 | 6CU525VT4K |  | CMIN02-SCP V4.30 PatchSYS2017061501 |  | 192.168.69.64 | 192.168.251.124 | linux rhel Server 5.10 (Tikanga) | 高新西区二枢纽3楼301机房 | 09-01机柜 |  |  | 2018/12/01 | 在网
SCPAS | CDSCPAS35BEB | SIP351 | 服务器 | HP | BL460 G8 | 6CU525VT50 |  | CMIN02-SCP V4.30 PatchSYS2017061501 |  | 192.168.69.65 | 192.168.251.125 | linux rhel Server 5.10 (Tikanga) | 高新西区二枢纽3楼301机房 | 09-01机柜 |  |  | 2018/12/01 | 在网
SCPAS | CDSCPAS35BEB | SIP352 | 服务器 | HP | BL460 G8 | 6CU525VT4P |  | CMIN02-SCP V4.30 PatchSYS2017061501 |  | 192.168.69.66 | 192.168.251.126 | linux rhel Server 5.10 (Tikanga) | 高新西区二枢纽3楼301机房 | 09-01机柜 |  |  | 2018/12/01 | 在网
SCPAS | CDSCPAS35BEB | SIP353 | 服务器 | HP | BL460 G8 | 6CU525VT4D |  | CMIN02-SCP V4.30 PatchSYS2017061501 |  | 192.168.69.67 | 192.168.251.127 | linux rhel Server 5.10 (Tikanga) | 高新西区二枢纽3楼301机房 | 09-01机柜 |  |  | 2018/12/01 | 在网
SCPAS | CDSCPAS35BEB | MS351 | 服务器 | HP | BL460 G8 | 6CU525VT4M |  | CMIN02-SCP V4.30 PatchSYS2017061501 |  | 192.168.69.68 | 192.168.251.128 | linux rhel Server 5.10 (Tikanga) | 高新西区二枢纽3楼301机房 | 09-01机柜 |  |  | 2018/12/01 | 在网
SCPAS | CDSCPAS35BEB | MS352 | 服务器 | HP | BL460 G8 | 6CU525VT4H |  | CMIN02-SCP V4.30 PatchSYS2017061501 |  | 192.168.69.69 | 192.168.251.129 | linux rhel Server 5.10 (Tikanga) | 高新西区二枢纽3楼301机房 | 09-01机柜 |  |  | 2018/12/01 | 在网
SCPAS | CDSCPAS35BEB | SIG351 | 服务器 | HP | BL460 G8 | 6CU525VT4A |  | CMIN02-SCP V4.30 PatchSYS2017061501 |  | 192.168.69.70 | 192.168.251.130 | linux rhel Server 5.10 (Tikanga) | 高新西区二枢纽3楼301机房 | 09-01机柜 |  |  | 2018/12/01 | 在网
SCPAS | CDSCPAS35BEB | SCPAS35-FA-A | 负载均衡器 | F5 | BIG-IP4000 |  |  | CMIN02-SCP V4.30 PatchSYS2017061501 |  |  |  |  | 高新西区二枢纽3楼301机房 | 09-01机柜 |  |  | 2018/12/01 | 在网
SCPAS | CDSCPAS35BEB | SCPAS35-FA-B | 负载均衡器 | F5 | BIG-IP4000 |  |  | CMIN02-SCP V4.30 PatchSYS2017061501 |  |  |  |  | 高新西区二枢纽3楼301机房 | 09-01机柜 |  |  | 2018/12/01 | 在网
SCPAS | CDSCPAS35BEB | SCPAS35-SW-C | 交换机 | MyPower | S4220 |  |  | CMIN02-SCP V4.30 PatchSYS2017061501 |  |  |  |  | 高新西区二枢纽3楼301机房 | 09-01机柜 |  |  | 2018/12/01 | 在网
SCPAS | CDSCPAS35BEB | SCPAS35-SW-D | 交换机 | MyPower | S4220 |  |  | CMIN02-SCP V4.30 PatchSYS2017061501 |  |  |  |  | 高新西区二枢纽3楼301机房 | 09-01机柜 |  |  | 2018/12/01 | 在网
SCPAS | CDSCPAS35BEB | SCP35-SW-1 | 交换机 | 锐捷 | RG-S5510 |  |  | CMIN02-SCP V4.30 PatchSYS2017061501 |  |  |  |  | 高新西区二枢纽3楼301机房 | 09-10机柜 |  |  | 2018/12/01 | 在网
SCPAS | CDSCPAS35BEB | SCP35-SW-2 | 交换机 | 锐捷 | RG-S5510 |  |  | CMIN02-SCP V4.30 PatchSYS2017061501 |  |  |  |  | 高新西区二枢纽3楼301机房 | 09-10机柜 |  |  | 2018/12/01 | 在网
SCPAS | CDSCPAS35BEB | BEP351 | 小型机 | IBM | IBM-P720 | 063B85R |  | CMIN02-SCP V4.30 PatchSYS2017061501 |  | 192.168.69.21 | 192.168.252.151 | AIX v6.1 | 高新西区二枢纽3楼301机房 | 09-09机柜 |  |  | 2018/12/01 | 在网
SCPAS | CDSCPAS35BEB | BEP352 | 小型机 | IBM | IBM-P720 | 063B91R |  | CMIN02-SCP V4.30 PatchSYS2017061501 |  | 192.168.69.22 | 192.168.252.152 | AIX v6.1 | 高新西区二枢纽3楼301机房 | 09-09机柜 |  |  | 2018/12/01 | 在网
SCPAS | CDSCPAS35BEB | BEP353 | 小型机 | IBM | IBM-P720 | 063B83R |  | CMIN02-SCP V4.30 PatchSYS2017061501 |  | 192.168.69.23 | 192.168.252.153 | AIX v6.1 | 高新西区二枢纽3楼301机房 | 09-09机柜 |  |  | 2018/12/01 | 在网
SCPAS | CDSCPAS35BEB | BEP354 | 小型机 | IBM | IBM-P720 | 063BECR |  | CMIN02-SCP V4.30 PatchSYS2017061501 |  | 192.168.69.24 | 192.168.252.154 | AIX v6.1 | 高新西区二枢纽3楼301机房 | 09-09机柜 |  |  | 2018/12/01 | 在网
SCPAS | CDSCPAS35BEB | BEP355 | 小型机 | IBM | IBM-P740 | 061529R |  | CMIN02-SCP V4.30 PatchSYS2017061501 |  | 192.168.69.25 | 192.168.252.155 | AIX v6.1 | 高新西区二枢纽3楼301机房 | 09-10机柜 |  |  | 2018/12/01 | 在网
SCPAS | CDSCPAS35BEB | BEP356 | 小型机 | IBM | IBM-P740 | 06153AR |  | CMIN02-SCP V4.30 PatchSYS2017061501 |  | 192.168.69.26 | 192.168.252.156 | AIX v6.1 | 高新西区二枢纽3楼301机房 | 09-10机柜 |  |  | 2018/12/01 | 在网
SCP | CDSCP36 | BEP361 | 小型机 | IBM | IBM-P720 | 063B9BR |  | CMIN02-SCP V4.30 PatchSYS2017061501 |  | 192.168.70.21 | 192.168.252.161 | AIX v6.1 | 高新西区二枢纽3楼301机房 | 09-07机柜 |  |  | 2014/09/01 | 在网
SCP | CDSCP36 | BEP362 | 小型机 | IBM | IBM-P720 | 063B78R |  | CMIN02-SCP V4.30 PatchSYS2017061501 |  | 192.168.70.22 | 192.168.252.162 | AIX v6.1 | 高新西区二枢纽3楼301机房 | 09-07机柜 |  |  | 2014/09/01 | 在网
SCP | CDSCP36 | BEP363 | 小型机 | IBM | IBM-P720 | 063B98R |  | CMIN02-SCP V4.30 PatchSYS2017061501 |  | 192.168.70.23 | 192.168.252.163 | AIX v6.1 | 高新西区二枢纽3楼301机房 | 09-07机柜 |  |  | 2014/09/01 | 在网
SCP | CDSCP36 | BEP364 | 小型机 | IBM | IBM-P720 | 063B8DR |  | CMIN02-SCP V4.30 PatchSYS2017061501 |  | 192.168.70.24 | 192.168.252.164 | AIX v6.1 | 高新西区二枢纽3楼301机房 | 09-07机柜 |  |  | 2014/09/01 | 在网
SCP | CDSCP36 | BEP365 | 小型机 | IBM | IBM-P740 | 061538R |  | CMIN02-SCP V4.30 PatchSYS2017061501 |  | 192.168.70.25 | 192.168.252.165 | AIX v6.1 | 高新西区二枢纽3楼301机房 | 09-08机柜 |  |  | 2014/09/01 | 在网
SCP | CDSCP36 | BEP366 | 小型机 | IBM | IBM-P740 | 06151AR |  | CMIN02-SCP V4.30 PatchSYS2017061501 |  | 192.168.70.26 | 192.168.252.166 | AIX v6.1 | 高新西区二枢纽3楼301机房 | 09-08机柜 |  |  | 2014/09/01 | 在网
SCP | CDSCP36 | RECORD36 | 服务器 | HP | HP-DL380G7 | CNG151T2NH |  | CMIN02-SCP V4.30 PatchSYS2017061501 |  | 192.168.70.27 | 192.168.252.167 | linux rhel Server 5.7 (Tikanga) | 高新西区二枢纽3楼301机房 | 09-06机柜 |  |  | 2014/09/01 | 在网
SCP | CDSCP36 | SCP36-SW-1 | 交换机 | cisco | 2960G |  |  | CMIN02-SCP V4.30 PatchSYS2017061501 |  |  |  |  | 高新西区二枢纽3楼301机房 | 09-08机柜 |  |  | 2014/09/01 | 在网
SCP | CDSCP36 | SCP36-SW-2 | 交换机 | cisco | 2960G |  |  | CMIN02-SCP V4.30 PatchSYS2017061501 |  |  |  |  | 高新西区二枢纽3楼301机房 | 09-08机柜 |  |  | 2014/09/01 | 在网
SCP | CDSCP36 | SCP36-SAN-1 | 存储光纤交换机 | IBM | 2498-b24 |  |  | CMIN02-SCP V4.30 PatchSYS2017061501 |  |  |  |  | 高新西区二枢纽3楼301机房 | 09-08机柜 |  |  | 2014/09/01 | 在网
SCP | CDSCP36 | SCP36-SAN-2 | 存储光纤交换机 | IBM | 2498-b24 |  |  | CMIN02-SCP V4.30 PatchSYS2017061501 |  |  |  |  | 高新西区二枢纽3楼301机房 | 09-08机柜 |  |  | 2014/09/01 | 在网
SCP | CDSCP36 | SCP36-DS5020 | 存储设备 | IBM | DS5020 | 78K1CYM |  | CMIN02-SCP V4.30 PatchSYS2017061501 |  |  |  |  | 高新西区二枢纽3楼301机房 | 09-08机柜 |  |  | 2014/09/01 | 在网
SCP | CDSCP36 | OMS-SCP36 | 东信OMS | 控创 | 德国控创 |  |  | CMIN02-SCP V4.30 PatchSYS2017061501 |  |  |  |  | 高新西区二枢纽3楼301机房 | 09-06机柜 |  |  | 2014/09/01 | 在网
SCP | CDSCP36 | SCP36-IPS200-BSM1 | IPS | EASTCOM | IPS200 | SCNPMX0002 |  | CMIN02-SCP V4.30 PatchSYS2017061501 |  |  |  |  | 高新西区二枢纽3楼301机房 | 09-11机柜 |  |  | 2014/09/01 | 在网
SCP | CDSCP36 | SCP36-IPS200-BSM2 | IPS | EASTCOM | IPS200 | SCNPMX0006 |  | CMIN02-SCP V4.30 PatchSYS2017061501 |  |  |  |  | 高新西区二枢纽3楼301机房 | 09-11机柜 |  |  | 2014/09/01 | 在网
SCP | CDSCP37 | BEP371 | 小型机 | IBM | IBM-P720 | 06CAC8R |  | CMIN02-SCP V4.30 PatchSYS2017061501 |  | 192.168.73.21 | 192.168.252.183 | AIX v6.1 | 东区音乐公园7楼402机房 | 01-06机柜 |  |  | 2015/10/01 | 在网
SCP | CDSCP37 | BEP372 | 小型机 | IBM | IBM-P720 | 06CACBR |  | CMIN02-SCP V4.30 PatchSYS2017061501 |  | 192.168.73.22 | 192.168.252.184 | AIX v6.1 | 东区音乐公园7楼402机房 | 01-06机柜 |  |  | 2015/10/01 | 在网
SCP | CDSCP37 | BEP373 | 小型机 | IBM | IBM-P720 | 06CACDR |  | CMIN02-SCP V4.30 PatchSYS2017061501 |  | 192.168.73.23 | 192.168.252.185 | AIX v6.1 | 东区音乐公园7楼402机房 | 01-06机柜 |  |  | 2015/10/01 | 在网
SCP | CDSCP37 | BEP374 | 小型机 | IBM | IBM-P720 | 06CAC7R |  | CMIN02-SCP V4.30 PatchSYS2017061501 |  | 192.168.73.24 | 192.168.252.186 | AIX v6.1 | 东区音乐公园7楼402机房 | 01-06机柜 |  |  | 2015/10/01 | 在网
SCP | CDSCP37 | BEP375 | 小型机 | IBM | IBM-P740 | 06CABCR |  | CMIN02-SCP V4.30 PatchSYS2017061501 |  | 192.168.73.25 | 192.168.252.187 | AIX v6.1 | 东区音乐公园7楼402机房 | 01-05机柜 |  |  | 2015/10/01 | 在网
SCP | CDSCP37 | BEP376 | 小型机 | IBM | IBM-P740 | 06CAB8R |  | CMIN02-SCP V4.30 PatchSYS2017061501 |  | 192.168.73.26 | 192.168.252.188 | AIX v6.1 | 东区音乐公园7楼402机房 | 01-05机柜 |  |  | 2015/10/01 | 在网
SCP | CDSCP37 | RECORD37 | 服务器 | HP | HP-DL380G7 | CNG232SPVH |  | CMIN02-SCP V4.30 PatchSYS2017061501 |  | 192.168.73.29 | 192.168.252.189 | linux rhel Server 5.7 (Tikanga) | 东区音乐公园7楼402机房 | 01-04机柜 |  |  | 2015/10/01 | 在网
SCP | CDSCP37 | PA-DQYYGY4F-SCP37-C2960-1 | 交换机 | cisco | CATALYST 2960-S | FOC1619Z5PG |  | CMIN02-SCP V4.30 PatchSYS2017061501 |  | 192.168.73.4 | 192.168.252.192 |  | 东区音乐公园7楼402机房 | 01-04机柜 |  |  | 2015/10/01 | 在网
SCP | CDSCP37 | PA-DQYYGY4F-SCP37-C2960-2 | 交换机 | cisco | CATALYST 2960-S | FOC1619Z3WW |  | CMIN02-SCP V4.30 PatchSYS2017061501 |  | 192.168.73.5 | 192.168.252.193 |  | 东区音乐公园7楼402机房 | 01-04机柜 |  |  | 2015/10/01 | 在网
SCP | CDSCP37 | SCP37-SAN-1 | 存储光纤交换机 | IBM | 2498-b24 |  |  | CMIN02-SCP V4.30 PatchSYS2017061501 |  |  |  |  | 东区音乐公园7楼402机房 | 01-05机柜 |  |  | 2015/10/01 | 在网
SCP | CDSCP37 | SCP37-SAN-2 | 存储光纤交换机 | IBM | 2498-b24 |  |  | CMIN02-SCP V4.30 PatchSYS2017061501 |  |  |  |  | 东区音乐公园7楼402机房 | 01-05机柜 |  |  | 2015/10/01 | 在网
SCP | CDSCP37 | SCP37-DS5020 | 存储设备 | IBM | DS5020 | 78K1GLY |  | CMIN02-SCP V4.30 PatchSYS2017061501 |  |  |  |  | 东区音乐公园7楼402机房 | 01-05机柜 |  |  | 2015/10/01 | 在网
SCP | CDSCP37 | OMS-SCP37 | 东信OMS | 控创 | 德国控创 |  |  | CMIN02-SCP V4.30 PatchSYS2017061501 |  |  |  |  | 东区音乐公园7楼402机房 | 01-04机柜 |  |  | 2015/10/01 | 在网
SCP | CDSCP37 | KVM | KVM | KinAn | KVM-1708A |  |  | CMIN02-SCP V4.30 PatchSYS2017061501 |  |  |  |  | 东区音乐公园7楼402机房 | 01-05机柜 |  |  | 2015/10/01 | 在网
SCP | CDSCP37 | SCP37-IPS200 | IPS | EASTCOM | IPS200 |  |  | CMIN02-SCP V4.30 PatchSYS2017061501 |  |  |  |  | 东区音乐公园7楼402机房 | 02-05机柜 |  |  | 2015/10/01 | 在网
SCPAS | CDSCPAS38BEB | SCP38-IPS200 | IPS | EASTCOM | IPS200 |  |  | CMIN02-SCP V4.30 PatchSYS2017061501 |  |  |  |  | 东区音乐公园7楼402机房 | 02-04机柜 |  |  | 2018/12/01 | 在网
SCPAS | CDSCPAS38BEB | KVM | KVM | KinAn | KVM-1708A |  |  | CMIN02-SCP V4.30 PatchSYS2017061501 |  |  |  |  | 东区音乐公园7楼402机房 | 01-02机柜 |  |  | 2018/12/01 | 在网
SCPAS | CDSCPAS38BEB | SCP38-SAN-1 | 存储光纤交换机 | IBM | 2498-b24 |  |  | CMIN02-SCP V4.30 PatchSYS2017061501 |  |  |  |  | 东区音乐公园7楼402机房 | 01-02机柜 |  |  | 2018/12/01 | 在网
SCPAS | CDSCPAS38BEB | SCP38-SAN-2 | 存储光纤交换机 | IBM | 2498-b24 |  |  | CMIN02-SCP V4.30 PatchSYS2017061501 |  |  |  |  | 东区音乐公园7楼402机房 | 01-02机柜 |  |  | 2018/12/01 | 在网
SCPAS | CDSCPAS38BEB | SCP38-DS5020 | 存储设备 | IBM | DS5020 | 78K1GLV |  | CMIN02-SCP V4.30 PatchSYS2017061501 |  |  |  |  | 东区音乐公园7楼402机房 | 01-02机柜 |  |  | 2018/12/01 | 在网
SCPAS | CDSCPAS38BEB | OMS-SCP38 | 东信OMS | 控创 | 德国控创 |  |  | CMIN02-SCP V4.30 PatchSYS2017061501 |  |  |  |  | 东区音乐公园7楼402机房 | 01-01机柜 |  |  | 2018/12/01 | 在网
SCPAS | CDSCPAS38BEB | RECORD38 | 服务器 | HP | HP-DL380G7 | CNG232SPVG |  | CMIN02-SCP V4.30 PatchSYS2017061501 |  | 192.168.74.29 | 192.168.252.201 | linux rhel Server 5.7 (Tikanga) | 东区音乐公园7楼402机房 | 01-01机柜 |  |  | 2018/12/01 | 在网
SCPAS | CDSCPAS38BEB | AS381 | 服务器 | HP | BL460 G8 | 6CU525VRE8 |  | CMIN02-SCP V4.30 PatchSYS2017061501 |  | 192.168.74.61 | 192.168.251.131 | linux rhel Server 5.10 (Tikanga) | 东区音乐公园7楼402机房 | 02-19机柜 |  |  | 2018/12/01 | 在网
SCPAS | CDSCPAS38BEB | AS382 | 服务器 | HP | BL460 G8 | 6CU525VRE0 |  | CMIN02-SCP V4.30 PatchSYS2017061501 |  | 192.168.74.62 | 192.168.251.132 | linux rhel Server 5.10 (Tikanga) | 东区音乐公园7楼402机房 | 02-19机柜 |  |  | 2018/12/01 | 在网
SCPAS | CDSCPAS38BEB | AS383 | 服务器 | HP | BL460 G8 | 6CU525VRDV |  | CMIN02-SCP V4.30 PatchSYS2017061501 |  | 192.168.74.63 | 192.168.251.133 | linux rhel Server 5.10 (Tikanga) | 东区音乐公园7楼402机房 | 02-19机柜 |  |  | 2018/12/01 | 在网
SCPAS | CDSCPAS38BEB | AS384 | 服务器 | HP | BL460 G8 | 6CU525VRE2 |  | CMIN02-SCP V4.30 PatchSYS2017061501 |  | 192.168.74.64 | 192.168.251.134 | linux rhel Server 5.10 (Tikanga) | 东区音乐公园7楼402机房 | 02-19机柜 |  |  | 2018/12/01 | 在网
SCPAS | CDSCPAS38BEB | SIP381 | 服务器 | HP | BL460 G8 | 6CU525VRDS |  | CMIN02-SCP V4.30 PatchSYS2017061501 |  | 192.168.74.65 | 192.168.251.135 | linux rhel Server 5.10 (Tikanga) | 东区音乐公园7楼402机房 | 02-19机柜 |  |  | 2018/12/01 | 在网
SCPAS | CDSCPAS38BEB | SIP382 | 服务器 | HP | BL460 G8 | 6CU525VRE6 |  | CMIN02-SCP V4.30 PatchSYS2017061501 |  | 192.168.74.66 | 192.168.251.136 | linux rhel Server 5.10 (Tikanga) | 东区音乐公园7楼402机房 | 02-19机柜 |  |  | 2018/12/01 | 在网
SCPAS | CDSCPAS38BEB | SIP383 | 服务器 | HP | BL460 G8 | 6CU525VRE4 |  | CMIN02-SCP V4.30 PatchSYS2017061501 |  | 192.168.74.67 | 192.168.251.137 | linux rhel Server 5.10 (Tikanga) | 东区音乐公园7楼402机房 | 02-19机柜 |  |  | 2018/12/01 | 在网
SCPAS | CDSCPAS38BEB | MS381 | 服务器 | HP | BL460 G8 | 6CU525VREA |  | CMIN02-SCP V4.30 PatchSYS2017061501 |  | 192.168.74.68 | 192.168.251.138 | linux rhel Server 5.10 (Tikanga) | 东区音乐公园7楼402机房 | 02-19机柜 |  |  | 2018/12/01 | 在网
SCPAS | CDSCPAS38BEB | MS382 | 服务器 | HP | BL460 G8 | 6CU525VRDX |  | CMIN02-SCP V4.30 PatchSYS2017061501 |  | 192.168.74.69 | 192.168.251.139 | linux rhel Server 5.10 (Tikanga) | 东区音乐公园7楼402机房 | 02-19机柜 |  |  | 2018/12/01 | 在网
SCPAS | CDSCPAS38BEB | SIG381 | 服务器 | HP | BL460 G8 | 6CU525VREC |  | CMIN02-SCP V4.30 PatchSYS2017061501 |  | 192.168.74.70 | 192.168.251.140 | linux rhel Server 5.10 (Tikanga) | 东区音乐公园7楼402机房 | 02-19机柜 |  |  | 2018/12/01 | 在网
SCPAS | CDSCPAS38BEB | SCPAS38-FA-B | 负载均衡器 | F5 | BIG-IP4000 | f5-udtx-wmds |  | CMIN02-SCP V4.30 PatchSYS2017061501 |  |  |  |  | 东区音乐公园7楼402机房 | 02-19机柜 |  |  | 2018/12/01 | 在网
SCPAS | CDSCPAS38BEB | SCPAS38-FA-A | 负载均衡器 | F5 | BIG-IP4000 | f5-ioxi-jvqq |  | CMIN02-SCP V4.30 PatchSYS2017061501 |  |  |  |  | 东区音乐公园7楼402机房 | 02-19机柜 |  |  | 2018/12/01 | 在网
SCPAS | CDSCPAS38BEB | DQYYGY-SCP38-SW-C | 交换机 | MyPower | S4220 |  |  | CMIN02-SCP V4.30 PatchSYS2017061501 |  |  |  |  | 东区音乐公园7楼402机房 | 02-19机柜 |  |  | 2018/12/01 | 在网
SCPAS | CDSCPAS38BEB | DQYYGY-SCP38-SW-D | 交换机 | MyPower | S4220 |  |  | CMIN02-SCP V4.30 PatchSYS2017061501 |  |  |  |  | 东区音乐公园7楼402机房 | 02-19机柜 |  |  | 2018/12/01 | 在网
SCPAS | CDSCPAS38BEB | DQYYGY-SCP38-SW-A | 交换机 | 锐捷 | S5510 | G1J40LW000629 |  | CMIN02-SCP V4.30 PatchSYS2017061501 |  | 192.168.74.4 | 192.168.252.202 |  | 东区音乐公园7楼402机房 | 01-01机柜 |  |  | 2018/12/01 | 在网
SCPAS | CDSCPAS38BEB | DQYYGY-SCP38-SW-B | 交换机 | 锐捷 | S5510 | G1J40LW00052C |  | CMIN02-SCP V4.30 PatchSYS2017061501 |  | 192.168.74.5 | 192.168.252.203 |  | 东区音乐公园7楼402机房 | 01-01机柜 |  |  | 2018/12/01 | 在网
SCPAS | CDSCPAS38BEB | BEP381 | 小型机 | IBM | IBM-P720 | 06CACCR |  | CMIN02-SCP V4.30 PatchSYS2017061501 |  | 192.168.74.21 | 192.168.252.195 | AIX v6.1 | 东区音乐公园7楼402机房 | 01-03机柜 |  |  | 2018/12/01 | 在网
SCPAS | CDSCPAS38BEB | BEP382 | 小型机 | IBM | IBM-P720 | 06CACFR |  | CMIN02-SCP V4.30 PatchSYS2017061501 |  | 192.168.74.22 | 192.168.252.196 | AIX v6.1 | 东区音乐公园7楼402机房 | 01-03机柜 |  |  | 2018/12/01 | 在网
SCPAS | CDSCPAS38BEB | BEP383 | 小型机 | IBM | IBM-P720 | 06CACAR |  | CMIN02-SCP V4.30 PatchSYS2017061501 |  | 192.168.74.23 | 192.168.252.197 | AIX v6.1 | 东区音乐公园7楼402机房 | 01-03机柜 |  |  | 2018/12/01 | 在网
SCPAS | CDSCPAS38BEB | BEP384 | 小型机 | IBM | IBM-P720 | 06CAC9R |  | CMIN02-SCP V4.30 PatchSYS2017061501 |  | 192.168.74.24 | 192.168.252.198 | AIX v6.1 | 东区音乐公园7楼402机房 | 01-03机柜 |  |  | 2018/12/01 | 在网
SCPAS | CDSCPAS38BEB | BEP385 | 小型机 | IBM | IBM-P740 | 06CABFR |  | CMIN02-SCP V4.30 PatchSYS2017061501 |  | 192.168.74.25 | 192.168.252.199 | AIX v6.1 | 东区音乐公园7楼402机房 | 01-02机柜 |  |  | 2018/12/01 | 在网
SCPAS | CDSCPAS38BEB | BEP386 | 小型机 | IBM | IBM-P740 | 06CABAR |  | CMIN02-SCP V4.30 PatchSYS2017061501 |  | 192.168.74.26 | 192.168.252.200 | AIX v6.1 | 东区音乐公园7楼402机房 | 01-02机柜 |  |  | 2018/12/01 | 在网
SCP | CDSCP39 | BEP391 | 小型机 | IBM | IBM-P720 | 06ACD9T |  | CMIN02-SCP V4.30 PatchSYS2017061501 |  | 192.168.76.21 | 192.168.252.228 | AIX v6.1 | 东区音乐公园7楼402机房 | 03-03机柜 |  |  | 2016/06/01 | 在网
SCP | CDSCP39 | BEP392 | 小型机 | IBM | IBM-P720 | 06ACDAT |  | CMIN02-SCP V4.30 PatchSYS2017061501 |  | 192.168.76.22 | 192.168.252.229 | AIX v6.1 | 东区音乐公园7楼402机房 | 03-03机柜 |  |  | 2016/06/01 | 在网
SCP | CDSCP39 | BEP393 | 小型机 | IBM | IBM-P720 | 06ACD3T |  | CMIN02-SCP V4.30 PatchSYS2017061501 |  | 192.168.76.23 | 192.168.252.230 | AIX v6.1 | 东区音乐公园7楼402机房 | 03-03机柜 |  |  | 2016/06/01 | 在网
SCP | CDSCP39 | BEP394 | 小型机 | IBM | IBM-P720 | 06ACD7T |  | CMIN02-SCP V4.30 PatchSYS2017061501 |  | 192.168.76.24 | 192.168.252.231 | AIX v6.1 | 东区音乐公园7楼402机房 | 03-03机柜 |  |  | 2016/06/01 | 在网
SCP | CDSCP39 | BEP395 | 小型机 | IBM | IBM-P740 | 06ACD6T |  | CMIN02-SCP V4.30 PatchSYS2017061501 |  | 192.168.76.25 | 192.168.252.232 | AIX v6.1 | 东区音乐公园7楼402机房 | 03-02机柜 |  |  | 2016/06/01 | 在网
SCP | CDSCP39 | BEP396 | 小型机 | IBM | IBM-P740 | 06ACD4T |  | CMIN02-SCP V4.30 PatchSYS2017061501 |  | 192.168.76.26 | 192.168.252.233 | AIX v6.1 | 东区音乐公园7楼402机房 | 03-02机柜 |  |  | 2016/06/01 | 在网
SCP | CDSCP39 | RECORD39 | 服务器 | HP | HP-DL380G7 | 6CV3312GVF |  | CMIN02-SCP V4.30 PatchSYS2017061501 |  | 192.168.76.27 | 192.168.252.234 | linux rhel Server 5.7 (Tikanga) | 东区音乐公园7楼402机房 | 03-01机柜 |  |  | 2016/06/01 | 在网
SCP | CDSCP39 | CD-DQ-IN-2960-SW7 | 交换机 | cisco | CATALYST 2960-S | FOC1636W1CG |  | CMIN02-SCP V4.30 PatchSYS2017061501 |  | 192.168.76.4 | 192.168.252.226 |  | 东区音乐公园7楼402机房 | 03-01机柜 |  |  | 2016/06/01 | 在网
SCP | CDSCP39 | CD-DQ-IN-2960-SW8 | 交换机 | cisco | CATALYST 2960-S | FOC1636W1AQ |  | CMIN02-SCP V4.30 PatchSYS2017061501 |  | 192.168.76.5 | 192.168.252.227 |  | 东区音乐公园7楼402机房 | 03-01机柜 |  |  | 2016/06/01 | 在网
SCP | CDSCP39 | SCP39-SAN-1 | 存储光纤交换机 | IBM | 2498-b24 |  |  | CMIN02-SCP V4.30 PatchSYS2017061501 |  |  |  |  | 东区音乐公园7楼402机房 | 03-02机柜 |  |  | 2016/06/01 | 在网
SCP | CDSCP39 | SCP39-SAN-2 | 存储光纤交换机 | IBM | 2498-b24 |  |  | CMIN02-SCP V4.30 PatchSYS2017061501 |  |  |  |  | 东区音乐公园7楼402机房 | 03-02机柜 |  |  | 2016/06/01 | 在网
SCP | CDSCP39 | SCP39-DS5020 | 存储设备 | IBM | DS5020 | 13D01KP |  | CMIN02-SCP V4.30 PatchSYS2017061501 |  |  |  |  | 东区音乐公园7楼402机房 | 03-02机柜 |  |  | 2016/06/01 | 在网
SCP | CDSCP39 | OMS-SCP39 | 东信OMS | 控创 | 德国控创 |  |  | CMIN02-SCP V4.30 PatchSYS2017061501 |  |  |  |  | 东区音乐公园7楼402机房 | 03-01机柜 |  |  | 2016/06/01 | 在网
SCP | CDSCP39 | KVM | KVM | KinAn | KVM-1708A |  |  | CMIN02-SCP V4.30 PatchSYS2017061501 |  |  |  |  | 东区音乐公园7楼402机房 | 03-01机柜 |  |  | 2016/06/01 | 在网
SCP | CDSCP39 | SCP39-IPS200 | IPS | EASTCOM | IPS200 |  |  | CMIN02-SCP V4.30 PatchSYS2017061501 |  |  |  |  | 东区音乐公园7楼402机房 | 03-06机柜 |  |  | 2016/06/01 | 在网
SCP | CDSCP40 | BEP401 | 小型机 | IBM | IBM-P720 | 8463E3V |  | CMIN02-SCP V4.30 PatchSYS2017061501 |  | 192.168.82.21 | 192.168.251.84 | AIX v6.1 | 东区音乐公园7楼402机房 | 03-15机柜 |  |  | 2017/06/01 | 在网
SCP | CDSCP40 | BEP402 | 小型机 | IBM | IBM-P720 | 8463D9V |  | CMIN02-SCP V4.30 PatchSYS2017061501 |  | 192.168.82.22 | 192.168.251.85 | AIX v6.1 | 东区音乐公园7楼402机房 | 03-15机柜 |  |  | 2017/06/01 | 在网
SCP | CDSCP40 | BEP403 | 小型机 | IBM | IBM-P720 | 8463DBV |  | CMIN02-SCP V4.30 PatchSYS2017061501 |  | 192.168.82.23 | 192.168.251.86 | AIX v6.1 | 东区音乐公园7楼402机房 | 03-15机柜 |  |  | 2017/06/01 | 在网
SCP | CDSCP40 | BEP404 | 小型机 | IBM | IBM-P740 | 8463E1V |  | CMIN02-SCP V4.30 PatchSYS2017061501 |  | 192.168.82.24 | 192.168.251.87 | AIX v6.1 | 东区音乐公园7楼402机房 | 03-16机柜 |  |  | 2017/06/01 | 在网
SCP | CDSCP40 | BEP405 | 小型机 | IBM | IBM-P740 | 8463D8V |  | CMIN02-SCP V4.30 PatchSYS2017061501 |  | 192.168.82.25 | 192.168.251.179 | AIX v6.1 | 东区音乐公园7楼402机房 | 03-16机柜 |  |  | 2017/06/01 | 在网
SCP | CDSCP40 | RECORD40 | 服务器 | HP | HP-DL380G8 | 6CU428FHMK |  | CMIN02-SCP V4.30 PatchSYS2017061501 |  | 192.168.82.27 | 192.168.251.180 | linux rhel Server 5.10 (Tikanga) | 东区音乐公园7楼402机房 | 03-19机柜 |  |  | 2017/06/01 | 在网
SCP | CDSCP40 | DQYYGY4F-SCP40-SW-C2960-1 | 交换机 | cisco | CATALYST 2960-S | FOC1814W2AU |  | CMIN02-SCP V4.30 PatchSYS2017061501 |  | 192.168.82.4 | 192.168.251.82 |  | 东区音乐公园7楼402机房 | 03-15机柜 |  |  | 2017/06/01 | 在网
SCP | CDSCP40 | DQYYGY4F-SCP40-SW-C2960-2 | 交换机 | cisco | CATALYST 2960-S | FOC1726X0S6 |  | CMIN02-SCP V4.30 PatchSYS2017061501 |  | 192.168.82.5 | 192.168.251.83 |  | 东区音乐公园7楼402机房 | 03-15机柜 |  |  | 2017/06/01 | 在网
SCP | CDSCP40 | SCP40-SAN-1 | 存储光纤交换机 | IBM | 2498-b24 |  |  | CMIN02-SCP V4.30 PatchSYS2017061501 |  |  |  |  | 东区音乐公园7楼402机房 | 03-16机柜 |  |  | 2017/06/01 | 在网
SCP | CDSCP40 | SCP40-SAN-2 | 存储光纤交换机 | IBM | 2498-b24 |  |  | CMIN02-SCP V4.30 PatchSYS2017061501 |  |  |  |  | 东区音乐公园7楼402机房 | 03-16机柜 |  |  | 2017/06/01 | 在网
SCP | CDSCP40 | SCP40-V5000 | 存储设备 | IBM | V5000 | 7814415 |  | CMIN02-SCP V4.30 PatchSYS2017061501 |  |  |  |  | 东区音乐公园7楼402机房 | 03-16机柜 |  |  | 2017/06/01 | 在网
SCP | CDSCP40 | OMS-SCP40 | 东信OMS | 控创 | 德国控创 |  |  | CMIN02-SCP V4.30 PatchSYS2017061501 |  |  |  |  | 东区音乐公园7楼402机房 | 03-19机柜 |  |  | 2017/06/01 | 在网
SCP | CDSCP40 | KVM | KVM | KinAn | KVM-1708A |  |  | CMIN02-SCP V4.30 PatchSYS2017061501 |  |  |  |  | 东区音乐公园7楼402机房 | 03-16机柜 |  |  | 2017/06/01 | 在网
SCP | CDSCP40 | SCP40-IPS | IPS | EASTCOM | IPS200 |  |  | CMIN02-SCP V4.30 PatchSYS2017061501 |  |  |  |  | 东区音乐公园7楼402机房 | 03-13机柜 |  |  | 2017/06/01 | 在网
SCP | CDSCP41 | BEP411 | 小型机 | IBM | IBM-P720 | 8463E4V |  | CMIN02-SCP V4.30 PatchSYS2017061501 |  | 192.168.83.21 | 192.168.251.209 | AIX v6.1 | 东区音乐公园7楼402机房 | 03-17机柜 |  |  | 2017/06/01 | 在网
SCP | CDSCP41 | BEP412 | 小型机 | IBM | IBM-P720 | 8463DAV |  | CMIN02-SCP V4.30 PatchSYS2017061501 |  | 192.168.83.22 | 192.168.251.229 | AIX v6.1 | 东区音乐公园7楼402机房 | 03-17机柜 |  |  | 2017/06/01 | 在网
SCP | CDSCP41 | BEP413 | 小型机 | IBM | IBM-P720 | 8463E5V |  | CMIN02-SCP V4.30 PatchSYS2017061501 |  | 192.168.83.23 | 192.168.251.239 | AIX v6.1 | 东区音乐公园7楼402机房 | 03-17机柜 |  |  | 2017/06/01 | 在网
SCP | CDSCP41 | BEP414 | 小型机 | IBM | IBM-P740 | 8463E2V |  | CMIN02-SCP V4.30 PatchSYS2017061501 |  | 192.168.83.24 | 192.168.251.240 | AIX v6.1 | 东区音乐公园7楼402机房 | 03-18机柜 |  |  | 2017/06/01 | 在网
SCP | CDSCP41 | BEP415 | 小型机 | IBM | IBM-P740 | 8463DCV |  | CMIN02-SCP V4.30 PatchSYS2017061501 |  | 192.168.83.25 | 192.168.251.210 | AIX v6.1 | 东区音乐公园7楼402机房 | 03-18机柜 |  |  | 2017/06/01 | 在网
SCP | CDSCP41 | RECORD41 | 服务器 | HP | HP-DL380G8 | 6CU428FHML |  | CMIN02-SCP V4.30 PatchSYS2017061501 |  | 192.168.83.27 | 192.168.251.230 | linux rhel Server 5.10 (Tikanga) | 东区音乐公园7楼402机房 | 03-19机柜 |  |  | 2017/06/01 | 在网
SCP | CDSCP41 | DQYYGY4F-SCP41-SW-C2960-1 | 交换机 | cisco | CATALYST 2960-S | FOC1636W1BR |  | CMIN02-SCP V4.30 PatchSYS2017061501 |  | 192.168.83.4 | 192.168.251.189 |  | 东区音乐公园7楼402机房 | 03-17机柜 |  |  | 2017/06/01 | 在网
SCP | CDSCP41 | DQYYGY4F-SCP41-SW-C2960-2 | 交换机 | cisco | CATALYST 2960-S | FOC1814W2BR |  | CMIN02-SCP V4.30 PatchSYS2017061501 |  | 192.168.83.5 | 192.168.251.190 |  | 东区音乐公园7楼402机房 | 03-17机柜 |  |  | 2017/06/01 | 在网
SCP | CDSCP41 | SCP41-SAN-1 | 存储光纤交换机 | IBM | 2498-b24 |  |  | CMIN02-SCP V4.30 PatchSYS2017061501 |  |  |  |  | 东区音乐公园7楼402机房 | 03-18机柜 |  |  | 2017/06/01 | 在网
SCP | CDSCP41 | SCP41-SAN-2 | 存储光纤交换机 | IBM | 2498-b24 |  |  | CMIN02-SCP V4.30 PatchSYS2017061501 |  |  |  |  | 东区音乐公园7楼402机房 | 03-18机柜 |  |  | 2017/06/01 | 在网
SCP | CDSCP41 | SCP41-V5000 | 存储设备 | IBM | V5000 | 7815131 |  | CMIN02-SCP V4.30 PatchSYS2017061501 |  |  |  |  | 东区音乐公园7楼402机房 | 03-18机柜 |  |  | 2017/06/01 | 在网
SCP | CDSCP41 | OMS-SCP41 | 东信OMS | 控创 | 德国控创 |  |  | CMIN02-SCP V4.30 PatchSYS2017061501 |  |  |  |  | 东区音乐公园7楼402机房 | 03-19机柜 |  |  | 2017/06/01 | 在网
SCP | CDSCP41 | KVM | KVM | KinAn | KVM-1708A |  |  | CMIN02-SCP V4.30 PatchSYS2017061501 |  |  |  |  | 东区音乐公园7楼402机房 | 03-18机柜 |  |  | 2017/06/01 | 在网
SCP | CDSCP41 | SCP41-IPS | IPS | EASTCOM | IPS200 |  |  | CMIN02-SCP V4.30 PatchSYS2017061501 |  |  |  |  | 东区音乐公园7楼402机房 | 03-14机柜 |  |  | 2017/06/01 | 在网
SCPAS | CDINSCPAS03BEB | CDINSCPAS03BEB-IPS200 | IPS | EASTCOM | IPS200 |  |  | CMIN02-SCP V4.30 PatchSYS2017061501 |  |  |  |  | 高升桥9楼901机房 | 11-08机柜 |  |  | 2019/06/01 | 在网
SCPAS | CDINSCPAS03BEB | CDINSCPAS04BEB-KVM | KVM | KinAn | KVM-1708A |  |  | CMIN02-SCP V4.30 PatchSYS2017061501 |  |  |  |  | 高升桥9楼901机房 | 15-03机柜 |  |  | 2019/06/01 | 在网
SCPAS | CDINSCPAS03BEB | SCPAS03-SAN-1 | 存储光纤交换机 | HITACHI | HUS110-4*8fc |  |  | CMIN02-SCP V4.30 PatchSYS2017061501 |  |  |  |  | 高升桥9楼901机房 | 15-02机柜 |  |  | 2019/06/01 | 在网
SCPAS | CDINSCPAS03BEB | SCPAS03-SAN-2 | 存储光纤交换机 | HITACHI | HUS110-4*8fc |  |  | CMIN02-SCP V4.30 PatchSYS2017061501 |  |  |  |  | 高升桥9楼901机房 | 15-02机柜 |  |  | 2019/06/01 | 在网
SCPAS | CDINSCPAS03BEB | HUS磁盘阵列 | 存储设备 | HITACHI | HITACHI |  |  | CMIN02-SCP V4.30 PatchSYS2017061501 |  |  |  |  | 高升桥9楼901机房 | 15-02机柜 |  |  | 2019/06/01 | 在网
SCPAS | CDINSCPAS03BEB | CDINSCPAS03BEB-OMS | 东信OMS | 控创 | 德国控创 |  |  | CMIN02-SCP V4.30 PatchSYS2017061501 |  |  |  |  | 高升桥9楼901机房 | 15-03机柜 |  |  | 2019/06/01 | 在网
SCPAS | CDINSCPAS03BEB | SAS031 | 刀片服务器 | HP | BL460c G9 | 6CU621YLJW | min01 | CMIN02-SCP V4.30 PatchSYS2017061501 |  | 192.168.86.21 | 192.168.251.151 | linux Redhat 6.5 | 高升桥9楼901机房 | 15-02机柜 |  |  | 2019/06/01 | 在网
SCPAS | CDINSCPAS03BEB | SAS032 | 刀片服务器 | HP | BL460c G9 | 6CU621YLK4 | min01 | CMIN02-SCP V4.30 PatchSYS2017061501 |  | 192.168.86.22 | 192.168.251.152 | linux Redhat 6.5 | 高升桥9楼901机房 | 15-02机柜 |  |  | 2019/06/01 | 在网
SCPAS | CDINSCPAS03BEB | SAS033 | 刀片服务器 | HP | BL460c G9 | 6CU621YLKY | min01 | CMIN02-SCP V4.30 PatchSYS2017061501 |  | 192.168.86.23 | 192.168.251.153 | linux Redhat 6.5 | 高升桥9楼901机房 | 15-02机柜 |  |  | 2019/06/01 | 在网
SCPAS | CDINSCPAS03BEB | SAS034 | 刀片服务器 | HP | BL460c G9 | 6CU621YLLD | min01 | CMIN02-SCP V4.30 PatchSYS2017061501 |  | 192.168.86.24 | 192.168.251.154 | linux Redhat 6.5 | 高升桥9楼901机房 | 15-02机柜 |  |  | 2019/06/01 | 在网
SCPAS | CDINSCPAS03BEB | SDIA031 | 刀片服务器 | HP | BL460c G9 | 6CU621YLP1 | dia | CMIN02-SCP V4.30 PatchSYS2017061501 |  | 192.168.86.25 | 192.168.251.155 | linux Redhat 6.5 | 高升桥9楼901机房 | 15-02机柜 |  |  | 2019/06/01 | 在网
SCPAS | CDINSCPAS03BEB | SDIA032 | 刀片服务器 | HP | BL460c G9 | 6CU621YLS9 | dia | CMIN02-SCP V4.30 PatchSYS2017061501 |  | 192.168.86.26 | 192.168.251.156 | linux Redhat 6.5 | 高升桥9楼901机房 | 15-02机柜 |  |  | 2019/06/01 | 在网
SCPAS | CDINSCPAS03BEB | SREC03 | 刀片服务器 | HP | BL460c G9 | 6CU621YLFB | record | CMIN02-SCP V4.30 PatchSYS2017061501 |  | 192.168.86.27 | 192.168.251.157 | linux Redhat 6.5 | 高升桥9楼901机房 | 15-02机柜 |  |  | 2019/06/01 | 在网
SCPAS | CDINSCPAS03BEB | SDB031 | 刀片服务器 | HP | BL460c G9 | 6CU621YLH7 | informix | CMIN02-SCP V4.30 PatchSYS2017061501 |  | 192.168.86.28 | 192.168.251.158 | linux Redhat 6.5 | 高升桥9楼901机房 | 15-02机柜 |  |  | 2019/06/01 | 在网
SCPAS | CDINSCPAS03BEB | SDB032 | 刀片服务器 | HP | BL460c G9 | 6CU621YLH3 | informix | CMIN02-SCP V4.30 PatchSYS2017061501 |  | 192.168.86.29 | 192.168.251.159 | linux Redhat 6.5 | 高升桥9楼901机房 | 15-02机柜 |  |  | 2019/06/01 | 在网
SCPAS | CDINSCPAS03BEB | SSIP031 | 刀片服务器 | HP | BL460c G9 | 6CU621YLLY | sip | CMIN02-SCP V4.30 PatchSYS2017061501 |  | 192.168.86.30 | 192.168.251.161 | linux Redhat 6.5 | 高升桥9楼901机房 | 15-02机柜 |  |  | 2019/06/01 | 在网
SCPAS | CDINSCPAS03BEB | SSIP032 | 刀片服务器 | HP | BL460c G9 | 6CU621YLJJ | sip | CMIN02-SCP V4.30 PatchSYS2017061501 |  | 192.168.86.31 | 192.168.251.162 | linux Redhat 6.5 | 高升桥9楼901机房 | 15-02机柜 |  |  | 2019/06/01 | 在网
SCPAS | CDINSCPAS03BEB | SSIP033 | 刀片服务器 | HP | BL460c G9 | 6CU621YLL6 | sip | CMIN02-SCP V4.30 PatchSYS2017061501 |  | 192.168.86.32 | 192.168.251.163 | linux Redhat 6.5 | 高升桥9楼901机房 | 15-02机柜 |  |  | 2019/06/01 | 在网
SCPAS | CDINSCPAS03BEB | SSIP034 | 刀片服务器 | HP | BL460c G9 | 6CU621YLLM | sip | CMIN02-SCP V4.30 PatchSYS2017061501 |  | 192.168.86.33 | 192.168.251.164 | linux Redhat 6.5 | 高升桥9楼901机房 | 15-02机柜 |  |  | 2019/06/01 | 在网
SCPAS | CDINSCPAS03BEB | SSIG03 | 刀片服务器 | HP | BL460c G9 | 6CU621YLRR |  | CMIN02-SCP V4.30 PatchSYS2017061501 |  | 192.168.86.34 | 192.168.251.165 | linux Redhat 6.5 | 高升桥9楼901机房 | 15-02机柜 |  |  | 2019/06/01 | 在网
SCPAS | CDINSCPAS03BEB | PA-GSQ901-CDINSCPAS03BEB-A10-A | 负载均衡器 | A10 | AX1030 | AX10C93016201052 |  | CMIN02-SCP V4.30 PatchSYS2017061501 |  |  |  |  | 高升桥9楼901机房 | 15-02机柜 |  |  | 2019/06/01 | 在网
SCPAS | CDINSCPAS03BEB | PA-GSQ901-CDINSCPAS03BEB-A10-B | 负载均衡器 | A10 | AX1030 | AX10C93016201047 |  | CMIN02-SCP V4.30 PatchSYS2017061501 |  |  |  |  | 高升桥9楼901机房 | 15-02机柜 |  |  | 2019/06/01 | 在网
SCPAS | CDINSCPAS03BEB | PA-GSQ901-CDINSCPAS03BEB-SW-A | 交换机 | 锐捷 | RG-S5510 | G1K313W000974 |  | CMIN02-SCP V4.30 PatchSYS2017061501 |  | 192.168.86.4 | 192.168.251.61 |  | 高升桥9楼901机房 | 15-03机柜 |  |  | 2019/06/01 | 在网
SCPAS | CDINSCPAS03BEB | PA-GSQ901-CDINSCPAS03BEB-SW-B | 交换机 | 锐捷 | RG-S5510 | G1K313W00080A |  | CMIN02-SCP V4.30 PatchSYS2017061501 |  | 192.168.86.5 | 192.168.251.62 |  | 高升桥9楼901机房 | 15-03机柜 |  |  | 2019/06/01 | 在网
SCPAS | CDINSCPAS03BEB | PA-GSQ901-CDINSCPAS03BEB-SW-C | 交换机 | 锐捷 | RG-S5510 | G1K313W000358 |  | CMIN02-SCP V4.30 PatchSYS2017061501 |  |  |  |  | 高升桥9楼901机房 | 15-03机柜 |  |  | 2019/06/01 | 在网
SCPAS | CDINSCPAS03BEB | PA-GSQ901-CDINSCPAS03BEB-SW-D | 交换机 | 锐捷 | RG-S5510 | G1K313W000573 |  | CMIN02-SCP V4.30 PatchSYS2017061501 |  |  |  |  | 高升桥9楼901机房 | 15-03机柜 |  |  | 2019/06/01 | 在网
SCPAS | CDINSCPAS04BEB | CDINSCPAS04BEB-IPS200 | IPS | EASTCOM | IPS200 |  |  | CMIN02-SCP V4.30 PatchSYS2017061501 |  |  |  |  | 高新西区二枢纽3楼301机房 | 11-03机柜 |  |  | 2019/06/01 | 在网
SCPAS | CDINSCPAS04BEB | CDINSCPAS04BEB-KVM | KVM | KinAn | KVM-1708A |  |  | CMIN02-SCP V4.30 PatchSYS2017061501 |  |  |  |  | 高新西区二枢纽3楼301机房 | 11-04机柜 |  |  | 2019/06/01 | 在网
SCPAS | CDINSCPAS04BEB | SCPAS04-SAN-1 | 存储光纤交换机 | HITACHI | HUS110-4*8fc |  |  | CMIN02-SCP V4.30 PatchSYS2017061501 |  |  |  |  | 高新西区二枢纽3楼301机房 | 11-04机柜 |  |  | 2019/06/01 | 在网
SCPAS | CDINSCPAS04BEB | SCPAS04-SAN-2 | 存储光纤交换机 | HITACHI | HUS110-4*8fc |  |  | CMIN02-SCP V4.30 PatchSYS2017061501 |  |  |  |  | 高新西区二枢纽3楼301机房 | 11-04机柜 |  |  | 2019/06/01 | 在网
SCPAS | CDINSCPAS04BEB | SCPAS04-HUS110 | 存储设备 | HITACHI | HUS110 |  |  | CMIN02-SCP V4.30 PatchSYS2017061501 |  |  |  |  | 高新西区二枢纽3楼301机房 | 11-04机柜 |  |  | 2019/06/01 | 在网
SCPAS | CDINSCPAS04BEB | CDINSCPAS04BEB-OMS | 东信OMS | 控创 | 德国控创 |  |  | CMIN02-SCP V4.30 PatchSYS2017061501 |  |  |  |  | 高新西区二枢纽3楼301机房 | 11-04机柜 |  |  | 2019/06/01 | 在网
SCPAS | CDINSCPAS04BEB | SAS041 | 刀片服务器 | HP | BL460 G9 | 6CU621YLKM |  | CMIN02-SCP V4.30 PatchSYS2017061501 |  | 192.168.87.21 | 192.168.253.64 | linux Redhat 6.5 | 高新西区二枢纽3楼301机房 | 11-05机柜 |  |  | 2019/06/01 | 在网
SCPAS | CDINSCPAS04BEB | SAS042 | 刀片服务器 | HP | BL460 G9 | 6CU621YLKD |  | CMIN02-SCP V4.30 PatchSYS2017061501 |  | 192.168.87.22 | 192.168.253.65 | linux Redhat 6.5 | 高新西区二枢纽3楼301机房 | 11-05机柜 |  |  | 2019/06/01 | 在网
SCPAS | CDINSCPAS04BEB | SAS043 | 刀片服务器 | HP | BL460 G9 | 6CU621YLMF |  | CMIN02-SCP V4.30 PatchSYS2017061501 |  | 192.168.87.23 | 192.168.253.66 | linux Redhat 6.5 | 高新西区二枢纽3楼301机房 | 11-05机柜 |  |  | 2019/06/01 | 在网
SCPAS | CDINSCPAS04BEB | SAS044 | 刀片服务器 | HP | BL460 G9 | 6CU621YLM7 |  | CMIN02-SCP V4.30 PatchSYS2017061501 |  | 192.168.87.24 | 192.168.253.67 | linux Redhat 6.5 | 高新西区二枢纽3楼301机房 | 11-05机柜 |  |  | 2019/06/01 | 在网
SCPAS | CDINSCPAS04BEB | SSIP041 | 刀片服务器 | HP | BL460 G9 | 6CU621YLKW |  | CMIN02-SCP V4.30 PatchSYS2017061501 |  | 192.168.87.25 | 192.168.253.68 | linux Redhat 6.5 | 高新西区二枢纽3楼301机房 | 11-05机柜 |  |  | 2019/06/01 | 在网
SCPAS | CDINSCPAS04BEB | SSIP042 | 刀片服务器 | HP | BL460 G9 | 6CU621YLL5 |  | CMIN02-SCP V4.30 PatchSYS2017061501 |  | 192.168.87.26 | 192.168.253.69 | linux Redhat 6.5 | 高新西区二枢纽3楼301机房 | 11-05机柜 |  |  | 2019/06/01 | 在网
SCPAS | CDINSCPAS04BEB | SSIP043 | 刀片服务器 | HP | BL460 G9 | 6CU621YLMB |  | CMIN02-SCP V4.30 PatchSYS2017061501 |  | 192.168.87.27 | 192.168.253.70 | linux Redhat 6.5 | 高新西区二枢纽3楼301机房 | 11-05机柜 |  |  | 2019/06/01 | 在网
SCPAS | CDINSCPAS04BEB | SSIP044 | 刀片服务器 | HP | BL460 G9 | 6CU621YLLS |  | CMIN02-SCP V4.30 PatchSYS2017061501 |  | 192.168.87.28 | 192.168.253.71 | linux Redhat 6.5 | 高新西区二枢纽3楼301机房 | 11-05机柜 |  |  | 2019/06/01 | 在网
SCPAS | CDINSCPAS04BEB | SDB041 | 刀片服务器 | HP | BL460 G9 | 6CU621YLHF |  | CMIN02-SCP V4.30 PatchSYS2017061501 |  | 192.168.87.29 | 192.168.253.72 | linux Redhat 6.5 | 高新西区二枢纽3楼301机房 | 11-05机柜 |  |  | 2019/06/01 | 在网
SCPAS | CDINSCPAS04BEB | SDB042 | 刀片服务器 | HP | BL460 G9 | 6CU621YLJ9 |  | CMIN02-SCP V4.30 PatchSYS2017061501 |  | 192.168.87.30 | 192.168.253.73 | linux Redhat 6.5 | 高新西区二枢纽3楼301机房 | 11-05机柜 |  |  | 2019/06/01 | 在网
SCPAS | CDINSCPAS04BEB | SDIA041 | 刀片服务器 | HP | BL460 G9 | 6CU621YLSS2 |  | CMIN02-SCP V4.30 PatchSYS2017061501 |  | 192.168.87.31 | 192.168.253.74 | linux Redhat 6.5 | 高新西区二枢纽3楼301机房 | 11-05机柜 |  |  | 2019/06/01 | 在网
SCPAS | CDINSCPAS04BEB | SDIA042 | 刀片服务器 | HP | BL460 G9 | 6CU525VT4H |  | CMIN02-SCP V4.30 PatchSYS2017061501 |  | 192.168.87.32 | 192.168.253.75 | linux Redhat 6.5 | 高新西区二枢纽3楼301机房 | 11-05机柜 |  |  | 2019/06/01 | 在网
SCPAS | CDINSCPAS04BEB | SSIG04 | 刀片服务器 | HP | BL460 G9 | 6CU621YLTR |  | CMIN02-SCP V4.30 PatchSYS2017061501 |  | 192.168.87.33 | 192.168.253.76 | linux Redhat 6.5 | 高新西区二枢纽3楼301机房 | 11-05机柜 |  |  | 2019/06/01 | 在网
SCPAS | CDINSCPAS04BEB | SREC04 | 刀片服务器 | HP | BL460 G9 | 6CU621YLHW |  | CMIN02-SCP V4.30 PatchSYS2017061501 |  | 192.168.87.34 | 192.168.253.77 | linux Redhat 6.5 | 高新西区二枢纽3楼301机房 | 11-05机柜 |  |  | 2019/06/01 | 在网
SCPAS | CDINSCPAS04BEB | PA-GXXQ2S301-CDINSCPAS04BEB-A10-A | 负载均衡器 | A10 | A10 |  |  | CMIN02-SCP V4.30 PatchSYS2017061501 |  |  |  |  | 高新西区二枢纽3楼301机房 | 11-05机柜 |  |  | 2019/06/01 | 在网
SCPAS | CDINSCPAS04BEB | PA-GXXQ2S301-CDINSCPAS04BEB-A10-B | 负载均衡器 | A10 | A10 |  |  | CMIN02-SCP V4.30 PatchSYS2017061501 |  |  |  |  | 高新西区二枢纽3楼301机房 | 11-05机柜 |  |  | 2019/06/01 | 在网
SCPAS | CDINSCPAS04BEB | PA-GXXQ2S301-CDINSCPAS04BEB-SW-A | 交换机 | 锐捷 | RG-S5510 |  |  | CMIN02-SCP V4.30 PatchSYS2017061501 |  |  |  |  | 高新西区二枢纽3楼301机房 | 11-04机柜 |  |  | 2019/06/01 | 在网
SCPAS | CDINSCPAS04BEB | PA-GXXQ2S301-CDINSCPAS04BEB-SW-B | 交换机 | 锐捷 | RG-S5510 |  |  | CMIN02-SCP V4.30 PatchSYS2017061501 |  |  |  |  | 高新西区二枢纽3楼301机房 | 11-04机柜 |  |  | 2019/06/01 | 在网
SCPAS | CDINSCPAS04BEB | PA-GXXQ2S301-CDINSCPAS04BEB-SW-C | 交换机 | 锐捷 | RG-S5510 |  |  | CMIN02-SCP V4.30 PatchSYS2017061501 |  |  |  |  | 高新西区二枢纽3楼301机房 | 11-04机柜 |  |  | 2019/06/01 | 在网
SCPAS | CDINSCPAS04BEB | PA-GXXQ2S301-CDINSCPAS04BEB-SW-D | 交换机 | 锐捷 | RG-S5510 |  |  | CMIN02-SCP V4.30 PatchSYS2017061501 |  |  |  |  | 高新西区二枢纽3楼301机房 | 11-04机柜 |  |  | 2019/06/01 | 在网
SCPAS | CDINSCPAS05BEB | SAS051 | 刀片服务器 | HP | BL460cGen9 | 6CU723PD0R |  | CMIN02-SCP V4.30 PatchSYS2017061501 |  | 192.168.93.21 | 192.168.249.1 | redhat 6.8 x86 | 高升桥10楼1002机房 | 11-05机柜 |  |  | 2020/07/01 | 在网
SCPAS | CDINSCPAS05BEB | SAS052 | 刀片服务器 | HP | BL460cGen9 | 6CU723PD0W |  | CMIN02-SCP V4.30 PatchSYS2017061501 |  | 192.168.93.22 | 192.168.249.2 | redhat 6.8 x86 | 高升桥10楼1002机房 | 11-05机柜 |  |  | 2020/07/01 | 在网
SCPAS | CDINSCPAS05BEB | SAS053 | 刀片服务器 | HP | BL460cGen9 | 6CU723PD1N |  | CMIN02-SCP V4.30 PatchSYS2017061501 |  | 192.168.93.23 | 192.168.249.3 | redhat 6.8 x86 | 高升桥10楼1002机房 | 11-05机柜 |  |  | 2020/07/01 | 在网
SCPAS | CDINSCPAS05BEB | SSIP051 | 刀片服务器 | HP | BL460cGen9 | 6CU723PD1D |  | CMIN02-SCP V4.30 PatchSYS2017061501 |  | 192.168.93.24 | 192.168.249.4 | redhat 6.8 x86 | 高升桥10楼1002机房 | 11-05机柜 |  |  | 2020/07/01 | 在网
SCPAS | CDINSCPAS05BEB | SSIP052 | 刀片服务器 | HP | BL460cGen9 | 6CU723PD11 |  | CMIN02-SCP V4.30 PatchSYS2017061501 |  | 192.168.93.25 | 192.168.249.5 | redhat 6.8 x86 | 高升桥10楼1002机房 | 11-05机柜 |  |  | 2020/07/01 | 在网
SCPAS | CDINSCPAS05BEB | SSIP053 | 刀片服务器 | HP | BL460cGen9 | 6CU723PD15 |  | CMIN02-SCP V4.30 PatchSYS2017061501 |  | 192.168.93.26 | 192.168.249.6 | redhat 6.8 x86 | 高升桥10楼1002机房 | 11-05机柜 |  |  | 2020/07/01 | 在网
SCPAS | CDINSCPAS05BEB | SDB051 | 刀片服务器 | HP | BL460cGen9 | 6CU723PD19 |  | CMIN02-SCP V4.30 PatchSYS2017061501 |  | 192.168.93.27 | 192.168.249.7 | redhat 6.8 x86 | 高升桥10楼1002机房 | 11-05机柜 |  |  | 2020/07/01 | 在网
SCPAS | CDINSCPAS05BEB | SDB052 | 刀片服务器 | HP | BL460cGen9 | 6CU723PD1J |  | CMIN02-SCP V4.30 PatchSYS2017061501 |  | 192.168.93.28 | 192.168.249.8 | redhat 6.8 x86 | 高升桥10楼1002机房 | 11-05机柜 |  |  | 2020/07/01 | 在网
SCPAS | CDINSCPAS05BEB | SDIA051 | 刀片服务器 | HP | BL460cGen9 | 6CU723PCWB |  | CMIN02-SCP V4.30 PatchSYS2017061501 |  | 192.168.93.29 | 192.168.249.9 | redhat 6.8 x86 | 高升桥10楼1002机房 | 11-05机柜 |  |  | 2020/07/01 | 在网
SCPAS | CDINSCPAS05BEB | SDIA052 | 刀片服务器 | HP | BL460cGen9 | 6CU723PCWF |  | CMIN02-SCP V4.30 PatchSYS2017061501 |  | 192.168.93.30 | 192.168.249.10 | redhat 6.8 x86 | 高升桥10楼1002机房 | 11-05机柜 |  |  | 2020/07/01 | 在网
SCPAS | CDINSCPAS05BEB | SREC05 | 刀片服务器 | HP | BL460cGen9 | 6CU723P6RC |  | CMIN02-SCP V4.30 PatchSYS2017061501 |  | 192.168.93.31 | 192.168.249.11 | redhat 6.8 x86 | 高升桥10楼1002机房 | 11-05机柜 |  |  | 2020/07/01 | 在网
SCPAS | CDINSCPAS05BEB | SSIG051 | 刀片服务器 | HP | BL460cGen9 | 6CU723P6R8 |  | CMIN02-SCP V4.30 PatchSYS2017061501 |  | 192.168.93.32 | 192.168.249.12 | redhat 6.8 x86 | 高升桥10楼1002机房 | 11-05机柜 |  |  | 2020/07/01 | 在网
SCPAS | CDINSCPAS05BEB | CDINSCPAS05BEB-IPS200 | IPS | EASTCOM | IPS200 |  |  | CMIN02-SCP V4.30 PatchSYS2017061501 |  |  |  |  | 高升桥10楼1002机房 | 09-08机柜 |  |  | 2020/07/01 | 在网
SCPAS | CDINSCPAS05BEB | SCPAS05-SAN-1 | 存储光纤交换机 | HITACHI | HUS150-4*8fc |  |  | CMIN02-SCP V4.30 PatchSYS2017061501 |  |  |  |  | 高升桥10楼1002机房 | 11-05机柜 |  |  | 2020/07/01 | 在网
SCPAS | CDINSCPAS05BEB | SCPAS05-SAN-2 | 存储光纤交换机 | HITACHI | HUS150-4*8fc |  |  | CMIN02-SCP V4.30 PatchSYS2017061501 |  |  |  |  | 高升桥10楼1002机房 | 11-05机柜 |  |  | 2020/07/01 | 在网
SCPAS | CDINSCPAS05BEB | SCPAS05-HUS磁盘阵列 | 存储设备 | HITACHI | HUS150 |  |  | CMIN02-SCP V4.30 PatchSYS2017061501 |  |  |  |  | 高升桥10楼1002机房 | 11-05机柜 |  |  | 2020/07/01 | 在网
SCPAS | CDINSCPAS05BEB | PA-GSQ10-SCPAS05-SW-A | 交换机 | 锐捷 | RG-S5750C-48GT4XS-H |  |  | CMIN02-SCP V4.30 PatchSYS2017061501 |  | 192.168.93.4 | 192.168.249.13 | S5700H_RGOS 11.4(1)B2P4 | 高升桥10楼1002机房 | 11-05机柜 |  |  | 2020/07/01 | 在网
SCPAS | CDINSCPAS05BEB | PA-GSQ10-SCPAS05-SW-B | 交换机 | 锐捷 | RG-S5750C-48GT4XS-H |  |  | CMIN02-SCP V4.30 PatchSYS2017061501 |  | 192.168.93.5 | 192.168.249.14 | S5700H_RGOS 11.4(1)B2P4 | 高升桥10楼1002机房 | 11-05机柜 |  |  | 2020/07/01 | 在网
SCPAS | CDINSCPAS05BEB | PA-GSQ10-SCPAS05-SW-C | 交换机 | 锐捷 | G1L31CL005061 |  |  | CMIN02-SCP V4.30 PatchSYS2017061501 |  |  |  |  | 高升桥10楼1002机房 | 11-05机柜 |  |  | 2020/07/01 | 在网
SCPAS | CDINSCPAS05BEB | PA-GSQ10-SCPAS05-SW-D | 交换机 | 锐捷 | G1L31CL00028A |  |  | CMIN02-SCP V4.30 PatchSYS2017061501 |  |  |  |  | 高升桥10楼1002机房 | 11-05机柜 |  |  | 2020/07/01 | 在网
SCPAS | CDINSCPAS05BEB | PA-GSQ10-SCPAS05-A10-A | 负载均衡器 | A10 | TH10B13217181007 |  |  | CMIN02-SCP V4.30 PatchSYS2017061501 |  |  |  |  | 高升桥10楼1002机房 | 11-05机柜 |  |  | 2020/07/01 | 在网
SCPAS | CDINSCPAS05BEB | PA-GSQ10-SCPAS05-A10-B | 负载均衡器 | A10 | TH10B13217181010 |  |  | CMIN02-SCP V4.30 PatchSYS2017061501 |  |  |  |  | 高升桥10楼1002机房 | 11-05机柜 |  |  | 2020/07/01 | 在网
SCPAS | CDINSCPAS06BEB | CDINSCPAS06BEB-IPS200 | IPS | EASTCOM | IPS200 |  |  | CMIN02-SCP V4.30 PatchSYS2017061501 |  |  |  |  | 成都多媒体呼叫中心3楼综合机房 |  |  |  | 2020/07/01 | 在网
SCPAS | CDINSCPAS06BEB | SCPAS06-SAN-1 | 存储光纤交换机 | HITACHI | HUS150-4*8fc |  |  | CMIN02-SCP V4.30 PatchSYS2017061501 |  |  |  |  | 成都多媒体呼叫中心3楼综合机房 |  |  |  | 2020/07/01 | 在网
SCPAS | CDINSCPAS06BEB | SCPAS06-SAN-2 | 存储光纤交换机 | HITACHI | HUS150-4*8fc |  |  | CMIN02-SCP V4.30 PatchSYS2017061501 |  |  |  |  | 成都多媒体呼叫中心3楼综合机房 |  |  |  | 2020/07/01 | 在网
SCPAS | CDINSCPAS06BEB | SCPAS06-HUS150 | 存储设备 | HITACHI | HUS150 |  |  | CMIN02-SCP V4.30 PatchSYS2017061501 |  |  |  |  | 成都多媒体呼叫中心3楼综合机房 |  |  |  | 2020/07/01 | 在网
SCPAS | CDINSCPAS06BEB | SAS061 | 刀片服务器 | HP | HP BL460C G9 | 6CU723PN18 |  | CMIN02-SCP V4.30 PatchSYS2017061501 |  | 192.168.94.21 | 192.168.249.15 | redhat 6.8 x86 | 成都多媒体呼叫中心3楼综合机房 | 07-18机柜 |  |  | 2020/07/01 | 在网
SCPAS | CDINSCPAS06BEB | SAS062 | 刀片服务器 | HP | HP BL460C G9 | 6CU723PN1H |  | CMIN02-SCP V4.30 PatchSYS2017061501 |  | 192.168.94.22 | 192.168.249.16 | redhat 6.8 x86 | 成都多媒体呼叫中心3楼综合机房 | 07-18机柜 |  |  | 2020/07/01 | 在网
SCPAS | CDINSCPAS06BEB | SAS063 | 刀片服务器 | HP | HP BL460C G9 | 6CU723PCYJ |  | CMIN02-SCP V4.30 PatchSYS2017061501 |  | 192.168.94.23 | 192.168.249.17 | redhat 6.8 x86 | 成都多媒体呼叫中心3楼综合机房 | 07-18机柜 |  |  | 2020/07/01 | 在网
SCPAS | CDINSCPAS06BEB | SSIP061 | 刀片服务器 | HP | HP BL460C G9 | 6CU723PN26 |  | CMIN02-SCP V4.30 PatchSYS2017061501 |  | 192.168.94.24 | 192.168.249.18 | redhat 6.8 x86 | 成都多媒体呼叫中心3楼综合机房 | 07-18机柜 |  |  | 2020/07/01 | 在网
SCPAS | CDINSCPAS06BEB | SSIP062 | 刀片服务器 | HP | HP BL460C G9 | 6CU723PN2V |  | CMIN02-SCP V4.30 PatchSYS2017061501 |  | 192.168.94.25 | 192.168.249.19 | redhat 6.8 x86 | 成都多媒体呼叫中心3楼综合机房 | 07-18机柜 |  |  | 2020/07/01 | 在网
SCPAS | CDINSCPAS06BEB | SSIP063 | 刀片服务器 | HP | HP BL460C G9 | 6CU723PN1S |  | CMIN02-SCP V4.30 PatchSYS2017061501 |  | 192.168.94.26 | 192.168.249.20 | redhat 6.8 x86 | 成都多媒体呼叫中心3楼综合机房 | 07-18机柜 |  |  | 2020/07/01 | 在网
SCPAS | CDINSCPAS06BEB | SDB061 | 刀片服务器 | HP | HP BL460C G9 | 6CU723PD0B |  | CMIN02-SCP V4.30 PatchSYS2017061501 |  | 192.168.94.27 | 192.168.249.21 | redhat 6.8 x86 | 成都多媒体呼叫中心3楼综合机房 | 07-18机柜 |  |  | 2020/07/01 | 在网
SCPAS | CDINSCPAS06BEB | SDB062 | 刀片服务器 | HP | HP BL460C G9 | 6CU723PN2K |  | CMIN02-SCP V4.30 PatchSYS2017061501 |  | 192.168.94.28 | 192.168.249.22 | redhat 6.8 x86 | 成都多媒体呼叫中心3楼综合机房 | 07-18机柜 |  |  | 2020/07/01 | 在网
SCPAS | CDINSCPAS06BEB | SDIA061 | 刀片服务器 | HP | HP BL460C G9 | 6CU723PCWL |  | CMIN02-SCP V4.30 PatchSYS2017061501 |  | 192.168.94.29 | 192.168.249.23 | redhat 6.8 x86 | 成都多媒体呼叫中心3楼综合机房 | 07-18机柜 |  |  | 2020/07/01 | 在网
SCPAS | CDINSCPAS06BEB | SDIA062 | 刀片服务器 | HP | HP BL460C G9 | 6CU723PCWR |  | CMIN02-SCP V4.30 PatchSYS2017061501 |  | 192.168.94.30 | 192.168.249.24 | redhat 6.8 x86 | 成都多媒体呼叫中心3楼综合机房 | 07-18机柜 |  |  | 2020/07/01 | 在网
SCPAS | CDINSCPAS06BEB | SREC06 | 刀片服务器 | HP | HP BL460C G9 | 6CU723P6D5 |  | CMIN02-SCP V4.30 PatchSYS2017061501 |  | 192.168.94.31 | 192.168.249.25 | redhat 6.8 x86 | 成都多媒体呼叫中心3楼综合机房 | 07-18机柜 |  |  | 2020/07/01 | 在网
SCPAS | CDINSCPAS06BEB | SSIG061 | 刀片服务器 | HP | HP BL460C G9 | 6CU723P6D1 |  | CMIN02-SCP V4.30 PatchSYS2017061501 |  | 192.168.94.32 | 192.168.249.26 | redhat 6.8 x86 | 成都多媒体呼叫中心3楼综合机房 | 07-18机柜 |  |  | 2020/07/01 | 在网
SCPAS | CDINSCPAS06BEB | PA-GSQ10-SCPAS06-A10-A | 负载均衡器 | A10 | AX1030 | TH10B13217271018 |  | CMIN02-SCP V4.30 PatchSYS2017061501 |  |  |  |  | 成都多媒体呼叫中心3楼综合机房 |  |  |  | 2020/07/01 | 在网
SCPAS | CDINSCPAS06BEB | PA-GSQ10-SCPAS06-A10-B | 负载均衡器 | A10 | AX1030 | TH10B13217271029 |  | CMIN02-SCP V4.30 PatchSYS2017061501 |  |  |  |  | 成都多媒体呼叫中心3楼综合机房 |  |  |  | 2020/07/01 | 在网
SCPAS | CDINSCPAS06BEB | PA-GSQ10-SCPAS06-SW-A | 交换机 | 锐捷 | RG-S5750C-48GT4XS-H | G1L31CL003752 |  | CMIN02-SCP V4.30 PatchSYS2017061501 |  | 192.168.94.4 | 192.168.249.27 | S5700H_RGOS 11.4(1)B2P4 | 成都多媒体呼叫中心3楼综合机房 | 07-18机柜 |  |  | 2020/07/01 | 在网
SCPAS | CDINSCPAS06BEB | PA-GSQ10-SCPAS06-SW-B | 交换机 | 锐捷 | RG-S5750C-48GT4XS-H | G1L31CL00280B |  | CMIN02-SCP V4.30 PatchSYS2017061501 |  | 192.168.94.5 | 192.168.249.28 | S5700H_RGOS 11.4(1)B2P4 | 成都多媒体呼叫中心3楼综合机房 | 07-18机柜 |  |  | 2020/07/01 | 在网
SCPAS | CDINSCPAS06BEB | PA-GSQ10-SCPAS06-SW-C | 交换机 | 锐捷 | G1L31CL003748 | G1L31CL003748 |  | CMIN02-SCP V4.30 PatchSYS2017061501 |  |  |  |  | 成都多媒体呼叫中心3楼综合机房 |  |  |  | 2020/07/01 | 在网
SCPAS | CDINSCPAS06BEB | PA-GSQ10-SCPAS06-SW-D | 交换机 | 锐捷 | G1L31CL002414 | G1L31CL002414 |  | CMIN02-SCP V4.30 PatchSYS2017061501 |  |  |  |  | 成都多媒体呼叫中心3楼综合机房 |  |  |  | 2020/07/01 | 在网
VSS | CDVSS01 | 磁带机 | 磁带机 | HP | HP tape array 5300 | SGF0843272 | [6 empty] | 高升桥10楼1002机房 | 14-12机柜 |  |  | 2012/06/01 | 在网
VSS | CDVSS01 | VSSAS1 | 小型机 | HP | RX6600 | SGH4910LLC |  |  |  | 192.168.47.21 | 192.168.251.31 | HP-UX B.11.31 | 高升桥10楼1002机房 | 14-12机柜 |  |  | 2012/06/01 | 在网
VSS | CDVSS01 | VSSAS2 | 小型机 | HP | RX6600 | SGH4910LLB |  |  |  | 192.168.47.22 | 192.168.251.32 | HP-UX B.11.31 | 高升桥10楼1002机房 | 14-12机柜 |  |  | 2012/06/01 | 在网
VSS | CDVSS01 | 磁带机 | 磁带机 | [9 empty] | 高升桥10楼1002机房 | 18-05机柜 |  |  | 2012/06/01 | 在网
VSS | CDVSS01 | VSSAS3 | 小型机 | HP | RX6600 | SGH5044H14 |  |  |  | 192.168.47.26 | 192.168.251.33 | HP-UX B.11.31 | 高升桥10楼1002机房 | 18-05机柜 |  |  | 2012/06/01 | 在网
VSS | CDVSS01 | VSSAS4 | 小型机 | HP | RX6600 | SGH5044H13 |  |  |  | 192.168.47.27 | 192.168.251.34 | HP-UX B.11.31 | 高升桥10楼1002机房 | 18-05机柜 |  |  | 2012/06/01 | 在网
VSS | CDVSS01 | VSSDB1 | 小型机 | HP | HP-RX8640 | SGH4910LJF |  |  |  | 192.168.47.23 | 192.168.251.35 | HP-UX B.11.23 | 高升桥10楼1002机房 | 14-10机柜 |  |  | 2012/06/01 | 在网
VSS | CDVSS01 | VSS-2960-24-1 | 交换机 | cisco | 2960G | FOC1251Z7EV | [6 empty] | 高升桥10楼1002机房 | 14-11机柜 |  |  | 2012/06/01 | 在网
VSS | CDVSS01 | VSS-2960-24-2 | 交换机 | cisco | 2960G | FOC1251Z7FW | [6 empty] | 高升桥10楼1002机房 | 14-11机柜 |  |  | 2012/06/01 | 在网
VSS | CDVSS01 | 磁带机 | 磁带机 | HP | HP tape array 5300 | SGF0908010 | [6 empty] | 高升桥10楼1002机房 | 14-11机柜 |  |  | 2012/06/01 | 在网
VSS | CDVSS01 | VSSDB2 | 小型机 | HP | HP-RX8640 | SGH4910LH0 |  |  |  | 192.168.47.24 | 192.168.251.36 | HP-UX B.11.23 | 高升桥10楼1002机房 | 14-11机柜 |  |  | 2012/06/01 | 在网
VSS | CDVSS01 | VSSREC | 服务器 | HP | HP-DL180G5 | CNG912S26F |  |  |  | 192.168.47.25 | 192.168.251.37 | linux rhel Server 5.2 (Tikanga) | 高升桥10楼1002机房 | 14-13机柜 |  |  | 2012/06/01 | 在网
VSS | CDVSS01 | VSS-HP-EVA4400 | 存储设备 | HP | HP-EVA4400 | SGA9060039 | [6 empty] | 高升桥10楼1002机房 | 14-10机柜 |  |  | 2012/06/01 | 在网
VSS | CDVSS01 | VSS-SAN-1 | 存储光纤交换机 | HP | hp4/8san | [7 empty] | 高升桥10楼1002机房 | 14-10机柜 |  |  | 2012/06/01 | 在网
VSS | CDVSS01 | VSS-SAN-2 | 存储光纤交换机 | HP | hp4/8san | [7 empty] | 高升桥10楼1002机房 | 14-10机柜 |  |  | 2012/06/01 | 在网
VSS | CDVSS01 | VSS-KVM | KVM | KinAn | KVM-1708A | [7 empty] | 高升桥10楼1002机房 | 14-13机柜 |  |  | 2012/06/01 | 在网
VC | CDVC4 | PA-VC4-C2960-1 | 交换机 | cisco | CATALYST 2960-S |  |  |  |  | 192.168.77.4 | 192.168.252.237 |  | 东区音乐公园7楼402机房 | 03-04机柜 |  |  | 2016/06/01 | 在网
VC | CDVC4 | PA-VC4-C2960-2 | 交换机 | cisco | CATALYST 2960-S |  |  |  |  | 192.168.77.5 | 192.168.252.238 |  | 东区音乐公园7楼402机房 | 03-04机柜 |  |  | 2016/06/01 | 在网
VC | CDVC4 | PA-VC4-C3560-1 | 交换机 | cisco | CATALYST 3560G |  |  |  |  | 192.168.77.2 | 192.168.252.235 |  | 东区音乐公园7楼402机房 | 03-04机柜 |  |  | 2016/06/01 | 在网
VC | CDVC4 | PA-VC4-C3560-2 | 交换机 | cisco | CATALYST 3560G |  |  |  |  | 192.168.77.3 | 192.168.252.236 |  | 东区音乐公园7楼402机房 | 03-04机柜 |  |  | 2016/06/01 | 在网
VC | CDVC4 | VC4-DS5020 | 存储设备 | IBM | DS5020 | 13D01KK | [6 empty] | 东区音乐公园7楼402机房 | 03-05机柜 |  |  | 2016/06/01 | 在网
VC | CDVC4 | VC4-SAN-1 | 存储光纤交换机 | IBM | 2498-b24 | [7 empty] | 东区音乐公园7楼402机房 | 03-05机柜 |  |  | 2016/06/01 | 在网
VC | CDVC4 | VC4-SAN-2 | 存储光纤交换机 | IBM | 2498-b24 | [7 empty] | 东区音乐公园7楼402机房 | 03-05机柜 |  |  | 2016/06/01 | 在网
VC | CDVC3 | RECORDVC3 | 服务器 | HP | HP-DL140G2 | CN66310011 |  |  |  | 192.168.15.17 | 192.168.251.47 | linux rhel es3 Taroon Update 3 | 高新西区2号楼3楼308机房 | 11-17机柜 |  |  | 2009/09/01 | 在网
VC | CDVC4 | RECORDVC4 | 服务器 | HP | HP-DL380G7 | 6CU3312GVG |  |  |  | 192.168.77.27 | 192.168.252.241 | linux rhel Server 5.7 (Tikanga) | 东区音乐公园7楼402机房 | 03-04机柜 |  |  | 2016/06/01 | 在网
VC | CDVC3 | VC3-HP-EVA4400 | 存储设备 | HP | HP-HSV300 | SGA92600LF | [6 empty] | 高新西区2号楼3楼308机房 | 11-15机柜 |  |  | 2009/09/01 | 在网
VC | CDVC3 | VC3-SAN-1 | 存储光纤交换机 | HP | hp4/8san | [7 empty] | 高新西区2号楼3楼308机房 | 11-15机柜 |  |  | 2009/09/01 | 在网
VC | CDVC3 | VC3-SAN-2 | 存储光纤交换机 | HP | hp4/8san | [7 empty] | 高新西区2号楼3楼308机房 | 11-15机柜 |  |  | 2009/09/01 | 在网
VC | CDVC3 | VC31 | 小型机 | HP | HP-RP4440 | SGH4632HXM |  |  |  | 192.168.15.11 | 192.168.251.41 | HP-UX B.11.11 | 高新西区2号楼3楼308机房 | 11-15机柜 |  |  | 2009/09/01 | 在网
VC | CDVC3 | VC32 | 小型机 | HP | HP-RP4440 | SGH4632J36 |  |  |  | 192.168.15.12 | 192.168.251.42 | HP-UX B.11.11 | 高新西区2号楼3楼308机房 | 11-15机柜 |  |  | 2009/09/01 | 在网
VC | CDVC4 | VC41 | 小型机 | IBM | IBM-P720 | 06ACD5T |  |  |  | 192.168.77.21 | 192.168.252.239 | AIX v6.1 | 东区音乐公园7楼402机房 | 03-05机柜 |  |  | 2016/06/01 | 在网
VC | CDVC4 | VC42 | 小型机 | IBM | IBM-P720 | 06ACD8T |  |  |  | 192.168.77.22 | 192.168.252.240 | AIX v6.1 | 东区音乐公园7楼402机房 | 03-05机柜 |  |  | 2016/06/01 | 在网
VC | CDVC3 | VC3-KVM | KVM | KinAn | KVM-1708A | [7 empty] | 高新西区2号楼3楼308机房 | 11-17机柜 |  |  | 2009/09/01 | 在网
VC | CDVC4 | VC4-KVM | KVM | KinAn | KVM-1708A | [7 empty] | 东区音乐公园7楼402机房 | 03-04机柜 |  |  | 2016/06/01 | 在网
VC | CDVC4 | OMS-VC4 | 东信OMS | 控创 | 德国控创 | [7 empty] | 东区音乐公园7楼402机房 | 03-04机柜 |  |  | 2016/06/01 | 在网
VC | CDVC3 | OMS-VC31 | 东信OMS | 研华 | 研华610H | [7 empty] | 高新西区2号楼3楼308机房 | 11-17机柜 |  |  | 2009/09/01 | 在网
VC | CDVC3 | 磁带机 | 磁带机 | [9 empty] | 高新西区2号楼3楼308机房 | 11-15机柜 |  |  | 2009/09/01 | 在网
VC | CDVC3 | VC3-IPS | IPS | EASTCOM | IPS200 | ISYSGQ0002 | [6 empty] | 高新西区2号楼3楼308机房 | 11-16机柜 |  |  | 2009/09/01 | 在网
VC | CDVC4 | VC4-IPS | IPS | EASTCOM | IPS200 | [7 empty] | 东区音乐公园7楼402机房 | 03-07机柜 |  |  | 2016/06/01 | 在网
VC | CDVC3 | GXXQ-VC-2950A | 交换机 | cisco | 2950 | FHK1008F21R | [6 empty] | 高新西区2号楼3楼308机房 | 11-17机柜 |  |  | 2009/09/01 | 在网
VC | CDVC3 | GXXQ-VC-2950B | 交换机 | cisco | 2950 | FHK1008F22Z | [6 empty] | 高新西区2号楼3楼308机房 | 11-17机柜 |  |  | 2009/09/01 | 在网
VC | CDVC3 | GXXQ-VC-2811A | 交换机 | cisco | 2811 | [7 empty] | 高新西区2号楼3楼308机房 | 11-17机柜 |  |  | 2009/09/01 | 在网
VC | CDVC3 | GXXQ-VC-2811B | 交换机 | cisco | 2811 | [7 empty] | 高新西区2号楼3楼308机房 | 11-17机柜 |  |  | 2009/09/01 | 在网
SICP | CDSICP01 | SICP01-IPS | IPS | EASTCOM | IPS200 | 4002130712010 |  | CMIN02-SCP V4.20 PatchSYS2015060901 |  |  |  |  | 高新西区二枢纽3楼301机房 | 07-01机柜 |  |  | 2017/12/01 | 在网
SICP | CDSICP02 | SICP02-IPS | IPS | EASTCOM | IPS200 |  |  | CMIN02-SCP V4.20 PatchSYS2015060901 |  |  |  |  | 东区音乐公园7楼402机房 | 05-02机柜 |  |  | 2017/12/01 | 在网
SICP | CDSICP03 | SICP03-IPS | IPS | EASTCOM | IPS200 |  |  | CMIN02-SCP V4.20 PatchSYS2015060901 |  |  |  |  | 高升桥9楼901机房 | 11-07机柜 |  |  | 2019/08/01 | 在网
SICP | CDSICP04 | SICP04-IPS | IPS | EASTCOM | IPS200 |  |  | CMIN02-SCP V4.20 PatchSYS2015060901 |  |  |  |  | 成都多媒体呼叫中心3楼综合机房 | 06-13机柜 |  |  | 2020/07/01 | 在网
SICP | CDSICP01 | KVM | KVM | KinAn | KVM-1708A | XL1708X11V21312G030 |  | CMIN02-SCP V4.20 PatchSYS2015060901 |  |  |  |  | 高新西区二枢纽3楼301机房 | 07-03机柜 |  |  | 2017/12/01 | 在网
SICP | CDSICP02 | KVM | KVM | KinAn | KVM-1708A |  |  | CMIN02-SCP V4.20 PatchSYS2015060901 |  |  |  |  | 东区音乐公园7楼402机房 | 05-03机柜 |  |  | 2017/12/01 | 在网
SICP | CDSICP01 | SICP01-OMS | 东信OMS | 控创 | 德国控创 |  |  | CMIN02-SCP V4.20 PatchSYS2015060901 |  |  |  |  | 高新西区二枢纽3楼301机房 | 07-03机柜 |  |  | 2017/12/01 | 在网
SICP | CDSICP02 | SICP02-OMS | 东信OMS | 控创 | 德国控创 |  |  | CMIN02-SCP V4.20 PatchSYS2015060901 |  |  |  |  | 东区音乐公园7楼402机房 | 05-03机柜 |  |  | 2017/12/01 | 在网
SICP | CDSICP03 | SICP03-OMS | 东信OMS | 控创 | 德国控创 |  |  | CMIN02-SCP V4.20 PatchSYS2015060901 |  |  |  |  | 高升桥9楼901机房 | 15-01机柜 |  |  | 2019/08/01 | 在网
SICP | CDSICP04 | SICP04-OMS | 东信OMS | 控创 | 德国控创 |  |  | CMIN02-SCP V4.20 PatchSYS2015060901 |  |  |  |  | 成都多媒体呼叫中心3楼综合机房 | 07-21机柜 |  |  | 2020/07/01 | 在网
SICP | CDSICP01 | SICPDB011-tape | 磁带机 |  |  |  |  | CMIN02-SCP V4.20 PatchSYS2015060901 |  |  |  |  | 高新西区二枢纽3楼301机房 | 07-03机柜 |  |  | 2017/12/01 | 在网
SICP | CDSICP01 | SICPDB012-tape | 磁带机 |  |  |  |  | CMIN02-SCP V4.20 PatchSYS2015060901 |  |  |  |  | 高新西区二枢纽3楼301机房 | 07-03机柜 |  |  | 2017/12/01 | 在网
SICP | CDSICP03 | SICP03-SAN-1 | 存储光纤交换机 | HITACHI | HUS150-4*8fc |  |  | CMIN02-SCP V4.20 PatchSYS2015060901 |  |  |  |  | 高升桥9楼901机房 | 15-01机柜 |  |  | 2019/08/01 | 在网
SICP | CDSICP03 | SICP03-SAN-2 | 存储光纤交换机 | HITACHI | HUS150-4*8fc |  |  | CMIN02-SCP V4.20 PatchSYS2015060901 |  |  |  |  | 高升桥9楼901机房 | 15-01机柜 |  |  | 2019/08/01 | 在网
SICP | CDSICP04 | SICP04-SAN-1 | 存储光纤交换机 | HP | hp8/8san |  |  | CMIN02-SCP V4.20 PatchSYS2015060901 |  |  |  |  | 成都多媒体呼叫中心3楼综合机房 | 07-19机柜 |  |  | 2020/07/01 | 在网
SICP | CDSICP04 | SICP04-SAN-2 | 存储光纤交换机 | HP | hp8/8san |  |  | CMIN02-SCP V4.20 PatchSYS2015060901 |  |  |  |  | 成都多媒体呼叫中心3楼综合机房 | 07-19机柜 |  |  | 2020/07/01 | 在网
SICP | CDSICP03 | HUS磁盘阵列 | 存储设备 | HITACHI | HITACHI |  |  | CMIN02-SCP V4.20 PatchSYS2015060901 |  |  |  |  | 高升桥9楼901机房 | 15-01机柜 |  |  | 2019/08/01 | 在网
SICP | CDSICP04 | MSA2040 | 存储设备 | HP | MSA2040 | 7CE612M817 |  | CMIN02-SCP V4.20 PatchSYS2015060901 |  |  |  |  | 成都多媒体呼叫中心3楼综合机房 | 07-19机柜 |  |  | 2020/07/01 | 在网
SICP | CDSICP01 | SICPBEP011 | 服务器 | HP | HP-DL385PGEN8 | 6CU3526942 |  | CMIN02-SCP V4.20 PatchSYS2015060901 |  | 192.168.78.21 | 192.168.253.17 | linux Redhat 5.9 X86 OS | 高新西区二枢纽3楼301机房 | 07-03机柜 |  |  | 2017/12/01 | 在网
SICP | CDSICP01 | SICPBEP012 | 服务器 | HP | HP-DL385PGEN8 | 6CU3526944 |  | CMIN02-SCP V4.20 PatchSYS2015060901 |  | 192.168.78.22 | 192.168.253.18 | linux Redhat 5.9 X86 OS | 高新西区二枢纽3楼301机房 | 07-03机柜 |  |  | 2017/12/01 | 在网
SICP | CDSICP01 | SICPDB011 | 服务器 | HP | HP-DL385PGEN8 | 6CU352694G |  | CMIN02-SCP V4.20 PatchSYS2015060901 |  | 192.168.78.23 | 192.168.253.19 | linux Redhat 5.9 X86 OS | 高新西区二枢纽3楼301机房 | 07-03机柜 |  |  | 2017/12/01 | 在网
SICP | CDSICP01 | SICPDB012 | 服务器 | HP | HP-DL385PGEN8 | 6CU352694B |  | CMIN02-SCP V4.20 PatchSYS2015060901 |  | 192.168.78.24 | 192.168.253.20 | linux Redhat 5.9 X86 OS | 高新西区二枢纽3楼301机房 | 07-03机柜 |  |  | 2017/12/01 | 在网
SICP | CDSICP02 | SICPBEP021 | 服务器 | HP | HP-DL385PGEN9 | 6CU631YTKR |  | CMIN02-SCP V4.20 PatchSYS2015060901 |  | 192.168.79.21 | 192.168.253.23 | linux Redhat 5.9 X86 OS | 东区音乐公园7楼402机房 | 03-01机柜 |  |  | 2017/12/01 | 在网
SICP | CDSICP02 | SICPBEP022 | 服务器 | HP | HP-DL385PGEN9 | 6CU631YTL1 |  | CMIN02-SCP V4.20 PatchSYS2015060901 |  | 192.168.79.22 | 192.168.253.24 | linux Redhat 5.9 X86 OS | 东区音乐公园7楼402机房 | 03-01机柜 |  |  | 2017/12/01 | 在网
SICP | CDSICP02 | SICPDB021 | 服务器 | HP | HP-DL385PGEN8 | 6CU3526948 |  | CMIN02-SCP V4.20 PatchSYS2015060901 |  | 192.168.79.23 | 192.168.253.25 | linux Redhat 5.9 X86 OS | 东区音乐公园7楼402机房 | 05-03机柜 |  |  | 2017/12/01 | 在网
SICP | CDSICP02 | SICPDB022 | 服务器 | HP | HP-DL385PGEN8 | 6CU352694D |  | CMIN02-SCP V4.20 PatchSYS2015060901 |  | 192.168.79.24 | 192.168.253.26 | linux Redhat 5.9 X86 OS | 东区音乐公园7楼402机房 | 05-03机柜 |  |  | 2017/12/01 | 在网
SICP | CDSICP02 | SICPDIA021 | 服务器 | HP | HP-DL385PGEN8 | 6CU3526940 |  | CMIN02-SCP V4.20 PatchSYS2015060901 |  |  |  |  | 东区音乐公园7楼402机房 | 05-03机柜 |  |  | 2017/12/01 | 在网
SICP | CDSICP02 | SICPDIA022 | 服务器 | HP | HP-DL385PGEN8 | 6CU352693Y |  | CMIN02-SCP V4.20 PatchSYS2015060901 |  |  |  |  | 东区音乐公园7楼402机房 | 05-03机柜 |  |  | 2017/12/01 | 在网
SICP | CDSICP03 | SICPBEP031 | 刀片服务器 | HP | BL460c G9 | 6CU631YTKL |  | CMIN02-SCP V4.20 PatchSYS2015060901 |  | 192.168.90.25 | 192.168.252.219 | linux Redhat 6.5 | 高升桥9楼901机房 | 15-01机柜 |  |  | 2019/08/01 | 在网
SICP | CDSICP03 | SICPBEP032 | 刀片服务器 | HP | BL460c G9 | 6CU631YTKF |  | CMIN02-SCP V4.20 PatchSYS2015060901 |  | 192.168.90.26 | 192.168.252.220 | linux Redhat 6.5 | 高升桥9楼901机房 | 15-01机柜 |  |  | 2019/08/01 | 在网
SICP | CDSICP03 | SICPDIA031 | 刀片服务器 | HP | BL460c G9 | 6CU631YTLC |  | CMIN02-SCP V4.20 PatchSYS2015060901 |  | 192.168.90.21 | 192.168.252.221 | linux Redhat 6.5 | 高升桥9楼901机房 | 15-01机柜 |  |  | 2019/08/01 | 在网
SICP | CDSICP03 | SICPDIA032 | 刀片服务器 | HP | BL460c G9 | 6CU631YTL2 |  | CMIN02-SCP V4.20 PatchSYS2015060901 |  | 192.168.90.22 | 192.168.252.222 | linux Redhat 6.5 | 高升桥9楼901机房 | 15-01机柜 |  |  | 2019/08/01 | 在网
SICP | CDSICP03 | SICPDB031 | 刀片服务器 | HP | BL460c G9 | 6CU631YKY5 |  | CMIN02-SCP V4.20 PatchSYS2015060901 |  | 192.168.90.23 | 192.168.252.223 | linux Redhat 6.5 | 高升桥9楼901机房 | 15-01机柜 |  |  | 2019/08/01 | 在网
SICP | CDSICP03 | SICPDB032 | 刀片服务器 | HP | BL460c G9 | 6CU631YKY9 |  | CMIN02-SCP V4.20 PatchSYS2015060901 |  | 192.168.90.24 | 192.168.252.224 | linux Redhat 6.5 | 高升桥9楼901机房 | 15-01机柜 |  |  | 2019/08/01 | 在网
SICP | CDSICP04 | SICPBEP041 | 刀片服务器 | HP | BL460c G9 | 6CU725V2BE |  | CMIN02-SCP V4.20 PatchSYS2015060901 |  | 192.168.97.21 | 192.168.249.67 |  | 成都多媒体呼叫中心3楼综合机房 | 07-19机柜 |  |  | 2020/07/01 | 在网
SICP | CDSICP04 | SICPBEP042 | 刀片服务器 | HP | BL460c G9 | 6CU725V2BA |  | CMIN02-SCP V4.20 PatchSYS2015060901 |  | 192.168.97.22 | 192.168.249.68 |  | 成都多媒体呼叫中心3楼综合机房 | 07-19机柜 |  |  | 2020/07/01 | 在网
SICP | CDSICP04 | SICPDB041 | 刀片服务器 | HP | BL460c G9 | 6CU725V2B6 |  | CMIN02-SCP V4.20 PatchSYS2015060901 |  | 192.168.97.25 | 192.168.249.65 |  | 成都多媒体呼叫中心3楼综合机房 | 07-19机柜 |  |  | 2020/07/01 | 在网
SICP | CDSICP04 | SICPDB042 | 刀片服务器 | HP | BL460c G9 | 6CU725V2AX |  | CMIN02-SCP V4.20 PatchSYS2015060901 |  | 192.168.97.26 | 192.168.249.66 |  | 成都多媒体呼叫中心3楼综合机房 | 07-19机柜 |  |  | 2020/07/01 | 在网
SICP | CDSICP04 | SICPDIA041 | 刀片服务器 | HP | BL460c G9 | 6CU725V2B2 |  | CMIN02-SCP V4.20 PatchSYS2015060901 |  | 192.168.97.23 | 192.168.249.69 |  | 成都多媒体呼叫中心3楼综合机房 | 07-19机柜 |  |  | 2020/07/01 | 在网
SICP | CDSICP04 | SICPDIA042 | 刀片服务器 | HP | BL460c G9 | 6CU725V2BP |  | CMIN02-SCP V4.20 PatchSYS2015060901 |  | 192.168.97.24 | 192.168.249.70 |  | 成都多媒体呼叫中心3楼综合机房 | 07-19机柜 |  |  | 2020/07/01 | 在网
SICP | CDSICP01 | SICP01-SW2960-1 | 交换机 | cisco | 2960s | FOC1738Y1XN |  | CMIN02-SCP V4.20 PatchSYS2015060901 |  |  |  |  | 高新西区二枢纽3楼301机房 | 07-03机柜 |  |  | 2017/12/01 | 在网
SICP | CDSICP01 | SICP01-SW2960-2 | 交换机 | cisco | 2960s | FOC1738Y219 |  | CMIN02-SCP V4.20 PatchSYS2015060901 |  |  |  |  | 高新西区二枢纽3楼301机房 | 07-03机柜 |  |  | 2017/12/01 | 在网
SICP | CDSICP02 | SICP02-SW2960-1 | 交换机 | cisco | CATALYST 2960-S | FOC1738W0AM |  | CMIN02-SCP V4.20 PatchSYS2015060901 |  | 192.168.79.4 | 192.168.253.21 |  | 东区音乐公园7楼402机房 | 05-03机柜 |  |  | 2017/12/01 | 在网
SICP | CDSICP02 | SICP02-SW2960-2 | 交换机 | cisco | CATALYST 2960-S | FOC1738Y1XF |  | CMIN02-SCP V4.20 PatchSYS2015060901 |  | 192.168.79.5 | 192.168.253.22 |  | 东区音乐公园7楼402机房 | 05-03机柜 |  |  | 2017/12/01 | 在网
SICP | CDSICP03 | PA-GSQ9-SICP03-SW-A | 交换机 | 锐捷 | RG-S5510 | G1K4157002597 |  | CMIN02-SCP V4.20 PatchSYS2015060901 |  |  |  |  | 高升桥9楼901机房 | 15-01机柜 |  |  | 2019/08/01 | 在网
SICP | CDSICP03 | PA-GSQ9-SICP03-SW-B | 交换机 | 锐捷 | RG-S5510 | G1K4157002456 |  | CMIN02-SCP V4.20 PatchSYS2015060901 |  |  |  |  | 高升桥9楼901机房 | 15-01机柜 |  |  | 2019/08/01 | 在网
SICP | CDSICP03 | PA-GSQ9-SICP03-SW-C | 交换机 | 锐捷 | RG-S5510 | G1K4157002509 |  | CMIN02-SCP V4.20 PatchSYS2015060901 |  |  |  |  | 高升桥9楼901机房 | 15-01机柜 |  |  | 2019/08/01 | 在网
SICP | CDSICP03 | PA-GSQ9-SICP03-SW-D | 交换机 | 锐捷 | RG-S5510 | G1K4157002766 |  | CMIN02-SCP V4.20 PatchSYS2015060901 |  |  |  |  | 高升桥9楼901机房 | 15-01机柜 |  |  | 2019/08/01 | 在网
SICP | CDSICP04 | PA-GXXN-SCOM04-SW-A | 交换机 | 锐捷 | S5750C | G1L31CL004782 |  | CMIN02-SCP V4.20 PatchSYS2015060901 |  | 192.168.97.4 |  | S5700H_RGOS 11.4 | 成都多媒体呼叫中心3楼综合机房 | 07-19机柜 |  | 2018-01-30 | 2020/07/01 | 在网
SICP | CDSICP04 | PA-GXXN-SCOM04-SW-B | 交换机 | 锐捷 | S5750C | G1L31CL004951 |  | CMIN02-SCP V4.20 PatchSYS2015060901 |  | 192.168.97.5 |  | S5700H_RGOS 11.4 | 成都多媒体呼叫中心3楼综合机房 | 07-19机柜 |  | 2018-01-30 | 2020/07/01 | 在网
SICP | CDSICP04 | PA-GXXN-SCOM04-SW-C | 交换机 | 锐捷 | S5750C | G1L31CL005015 |  | CMIN02-SCP V4.20 PatchSYS2015060901 |  | 172.16.123.69 |  | S5700H_RGOS 11.4 | 成都多媒体呼叫中心3楼综合机房 | 07-19机柜 |  | 2018-01-30 | 2020/07/01 | 在网
SICP | CDSICP04 | PA-GXXN-SCOM04-SW-D | 交换机 | 锐捷 | S5750C | G1L31CL003039 |  | CMIN02-SCP V4.20 PatchSYS2015060901 |  | 172.16.123.70 |  | S5700H_RGOS 11.4 | 成都多媒体呼叫中心3楼综合机房 | 07-19机柜 |  | 2018-01-30 | 2020/07/01 | 在网
彩宣 | CDCPCSAS01BEB | CCPBEP011 | 服务器 | HP | HP-DL385PGEN8 | 6CU352690X |  |  |  | 192.168.80.21 | 192.168.253.29 | linux Redhat 5.9 X86 OS | 高新西区二枢纽3楼301机房 | 07-04机柜 |  |  | 2017/12/01 | 在网
彩宣 | CDCPCSAS01BEB | CCPBEP012 | 服务器 | HP | HP-DL385PGEN8 | 6CU352690Z |  |  |  | 192.168.80.22 | 192.168.253.30 | linux Redhat 5.9 X86 OS | 高新西区二枢纽3楼301机房 | 07-04机柜 |  |  | 2017/12/01 | 在网
彩宣 | CDCPCSAS01BEB | CCPDB011 | 服务器 | HP | HP-DL385PGEN8 | 6CU3526913 |  |  |  | 192.168.80.23 | 192.168.253.31 | linux Redhat 5.9 X86 OS | 高新西区二枢纽3楼301机房 | 07-04机柜 |  |  | 2017/12/01 | 在网
彩宣 | CDCPCSAS01BEB | CCPDB012 | 服务器 | HP | HP-DL385PGEN8 | 6CU3526911 |  |  |  | 192.168.80.24 | 192.168.253.32 | linux Redhat 5.9 X86 OS | 高新西区二枢纽3楼301机房 | 07-04机柜 |  |  | 2017/12/01 | 在网
彩宣 | CDCPCSAS01BEB | CCPDB011-TAPE | 磁带机 | [9 empty] | 高新西区二枢纽3楼301机房 | 07-04机柜 |  |  | 2017/12/01 | 在网
彩宣 | CDCPCSAS01BEB | CCPDB012-TAPE | 磁带机 | [9 empty] | 高新西区二枢纽3楼301机房 | 07-04机柜 |  |  | 2017/12/01 | 在网
彩宣 | CDCPCSAS01BEB | KVM | KVM | KinAn | KVM-1708A | [7 empty] | 高新西区二枢纽3楼301机房 | 07-04机柜 |  |  | 2017/12/01 | 在网
彩宣 | CDCPCSAS01BEB | CCP01-SW5500-1 | 交换机 | H3C | H3C | 210235A0PAC139900388 | [6 empty] | 高新西区二枢纽3楼301机房 | 07-04机柜 |  |  | 2017/12/01 | 在网
彩宣 | CDCPCSAS01BEB | CCP01-SW5500-2 | 交换机 | H3C | H3C | 210235A0PAC139900373 | [6 empty] | 高新西区二枢纽3楼301机房 | 07-04机柜 |  |  | 2017/12/01 | 在网
彩宣 | CDCPCSAS01BEB | CCP01-P2000 | 存储设备 | HP | P2000 | CN8348N047 | [6 empty] | 高新西区二枢纽3楼301机房 | 07-04机柜 |  |  | 2017/12/01 | 在网
彩宣 | CDCPCSAS01BEB | CCP01-SAN-1 | 存储光纤交换机 | HP | hp-SAN8-8（8） | [7 empty] | 高新西区二枢纽3楼301机房 | 07-04机柜 |  |  | 2017/12/01 | 在网
彩宣 | CDCPCSAS01BEB | CCPO1-SAN-2 | 存储光纤交换机 | HP | hp-SAN8-8（8） | [7 empty] | 高新西区二枢纽3楼301机房 | 07-04机柜 |  |  | 2017/12/01 | 在网
彩宣 | CDCPCSAS01BEB | CCPSOAP011 | 服务器 | HP | HP-DL385PGEN8 | 6CU352693T |  |  |  | 192.168.80.25 | 192.168.253.33 | linux Redhat 5.9 X86 OS | 高新西区二枢纽3楼301机房 | 07-05机柜 |  |  | 2017/12/01 | 在网
彩宣 | CDCPCSAS01BEB | CCPSOAP012 | 服务器 | HP | HP-DL385PGEN8 | 6CU352693V |  |  |  | 192.168.80.26 | 192.168.253.34 | linux Redhat 5.9 X86 OS | 高新西区二枢纽3楼301机房 | 07-05机柜 |  |  | 2017/12/01 | 在网
彩宣 | CDCPCSAS01BEB | CCPWWW011 | 服务器 | HP | HP-DL385PGEN8 | 6CU3526915 |  |  |  | 172.31.118.11 |  | linux Redhat 5.9 X86 OS | 高新西区二枢纽3楼301机房 | 07-05机柜 |  |  | 2017/12/01 | 在网
彩宣 | CDCPCSAS01BEB | CCPWWW011 | 服务器 | HP | HP-DL385PGEN8 | 6CU3526916 |  |  |  | 172.31.118.12 |  | linux Redhat 5.9 X86 OS | 高新西区二枢纽3楼301机房 | 07-05机柜 |  |  | 2017/12/01 | 在网
彩宣 | CDCPCSAS01BEB | OMS-CCP01-IPS | 东信OMS | 控创 | 德国控创 | [7 empty] | 高新西区二枢纽3楼301机房 | 07-04机柜 |  |  | 2017/12/01 | 在网
彩宣 | CDCPCSAS01BEB | CCP01-TO-CMNET-SW5500-1 | 交换机 | H3C | H3C S5120 | [7 empty] | 高新西区二枢纽3楼301机房 | 07-05机柜 |  |  | 2017/12/01 | 在网
彩宣 | CDCPCSAS01BEB | CCP01-TO-CMNET-SW5500-2 | 交换机 | H3C | H3C S5120 | [7 empty] | 高新西区二枢纽3楼301机房 | 07-05机柜 |  |  | 2017/12/01 | 在网
彩宣 | CDCPCSAS01BEB | CCP01-DMZ-SW5500-1 | 交换机 | H3C | H3C S5120 | [7 empty] | 高新西区二枢纽3楼301机房 | 07-05机柜 |  |  | 2017/12/01 | 在网
彩宣 | CDCPCSAS01BEB | CCP01-DMZ-SW5500-2 | 交换机 | H3C | H3C S5120 | [7 empty] | 高新西区二枢纽3楼301机房 | 07-05机柜 |  |  | 2017/12/01 | 在网
彩宣 | CDCPCSAS01BEB | CCP01-FW1000-1 | 防火墙 | H3C | H3C-F1000 | [7 empty] | 高新西区二枢纽3楼301机房 | 07-05机柜 |  |  | 2017/12/01 | 在网
彩宣 | CDCPCSAS01BEB | CCP01-FW1000-2 | 防火墙 | H3C | H3C-F1000 | [7 empty] | 高新西区二枢纽3楼301机房 | 07-05机柜 |  |  | 2017/12/01 | 在网
彩宣 | CDCPCSAS01BEB | CCP01-IPS | IPS | EASTCOM | IPS200 | 4002130712009 | [6 empty] | 高新西区二枢纽3楼301机房 | 07-02机柜 |  |  | 2017/12/01 | 在网
彩宣 | CDCPCSAS01BEB | CCPAS011 | 小型机 | HP | DL380Gen9 | 6CU724STXY |  |  |  | 192.168.80.29 | 192.168.249.144 | redhat6.8 | 高新西区二枢纽3楼301机房 | 11-02机柜 | 11-17机柜 | 2017-12-25 | 2020/07/01 | 在网
彩宣 | CDCPCSAS01BEB | CCPAS012 | 小型机 | HP | DL380Gen9 | 6CU724STYN |  |  |  | 192.168.80.30 | 192.168.249.145 | redhat6.8 | 高新西区二枢纽3楼301机房 | 11-02机柜 | 11-17机柜 | 2017-12-25 | 2020/07/01 | 在网
彩宣 | CDCPCSAS01BEB | CCPSIP011 | 小型机 | HP | DL380Gen9 | 6CU724STYB |  |  |  | 192.168.80.31 | 192.168.249.146 | redhat6.8 | 高新西区二枢纽3楼301机房 | 11-02机柜 | 11-17机柜 | 2017-12-25 | 2020/07/01 | 在网
彩宣 | CDCPCSAS01BEB | CCPSIP012 | 小型机 | HP | DL380Gen9 | 6CU724SV01 |  |  |  | 192.168.80.32 | 192.168.249.147 | redhat6.8 | 高新西区二枢纽3楼301机房 | 11-02机柜 | 11-17机柜 | 2017-12-25 | 2020/07/01 | 在网
SMP | CDSMP2 | KVM | KVM | KinAn | KVM-1708A | [7 empty] | 高新西区二枢纽3楼301机房 | 09-04机柜 |  |  | 2015/10/01 | 在网
SMP | CDSMP2 | KVM | KVM | KinAn | KVM-1708A | [7 empty] | 高新西区二枢纽3楼301机房 | 09-02机柜 |  |  | 2015/10/01 | 在网
SMP | CDSMP1 | KVM | KVM | KinAn | KVM-1708A | [7 empty] | 高新西区2号楼3楼308机房 | 07-19机柜 |  |  | 2011/03/01 | 在网
SMP | CDSMP1 | 磁带机 | 磁带机 | [9 empty] | 高新西区2号楼3楼308机房 | 07-18机柜 |  |  | 2011/03/01 | 在网
SMP | CDSMP1 | SMPDB-SAN-1 | 存储光纤交换机 | HP | hp4/8san | [7 empty] | 高新西区2号楼3楼308机房 | 07-19机柜 |  |  | 2011/03/01 | 在网
SMP | CDSMP1 | SMPDB-SAN-2 | 存储光纤交换机 | HP | hp4/8san | [7 empty] | 高新西区2号楼3楼308机房 | 07-19机柜 |  |  | 2011/03/01 | 在网
SMP | CDSMP2 | SMPS-SAN-1 | 存储光纤交换机 | IBM | 2498-b24 | [7 empty] | 高新西区二枢纽3楼301机房 | 09-05机柜 |  |  | 2015/10/01 | 在网
SMP | CDSMP2 | SMPS-SAN-2 | 存储光纤交换机 | IBM | 2498-b24 | [7 empty] | 高新西区二枢纽3楼301机房 | 09-05机柜 |  |  | 2015/10/01 | 在网
SMP | CDSMP2 | SMPDB2-SAN-1 | 存储光纤交换机 | IBM | 2498-b24 | [7 empty] | 高新西区二枢纽3楼301机房 | 09-04机柜 |  |  | 2015/10/01 | 在网
SMP | CDSMP2 | SMPDB2-SAN-2 | 存储光纤交换机 | IBM | 2498-b24 | [7 empty] | 高新西区二枢纽3楼301机房 | 09-04机柜 |  |  | 2015/10/01 | 在网
SMP | CDSMP1 | SMPDB-MSA1000 | 存储设备 | HP | MSA1000 | SGM0737BB0 | [6 empty] | 高新西区2号楼3楼308机房 | 07-19机柜 |  |  | 2011/03/01 | 在网
SMP | CDSMP2 | SMPS21-存储 | 存储设备 | IBM | DS5020 | 13D03RT | [6 empty] | 高新西区二枢纽3楼301机房 | 09-05机柜 |  |  | 2015/10/01 | 在网
SMP | CDSMP2 | SMPS22-存储 | 存储设备 | IBM | DS5020 | 13D03RZ | [6 empty] | 高新西区二枢纽3楼301机房 | 09-05机柜 |  |  | 2015/10/01 | 在网
SMP | CDSMP2 | SMPDB2-存储 | 存储设备 | IBM | DS5020 | 13D03RR | [6 empty] | 高新西区二枢纽3楼301机房 | 09-04机柜 |  |  | 2015/10/01 | 在网
SMP | CDSMP1 | SMP1-ASA5525X-A | 防火墙 | cisco | fgl181240d2 | fgl181240d2 | [6 empty] | 高新西区2号楼3楼308机房 | 07-20机柜 |  |  | 2011/03/01 | 在网
SMP | CDSMP1 | SMP1-ASA5525X-B | 防火墙 | cisco | fgl181240d1 | fgl181240d1 | [6 empty] | 高新西区2号楼3楼308机房 | 07-20机柜 |  |  | 2011/03/01 | 在网
SMP | CDSMP2 | DQYYGY-402-汇聚-3560-A | 交换机 | cisco | 3560G | FOC1535X2CS |  |  |  | 192.168.73.2 |  |  | 东区音乐公园7楼402机房 | 02-03机柜 |  |  | 2015/10/01 | 在网
SMP | CDSMP2 | DQYYGY-402-汇聚-3560-B | 交换机 | cisco | 3560G | FOC1535X2DC |  |  |  | 192.168.73.3 |  |  | 东区音乐公园7楼402机房 | 02-03机柜 |  |  | 2015/10/01 | 在网
SMP | CDSMP2 | DQYYGY-402-REC-SW-1 | 交换机 | cisco | 2960-S | FOC1627X2K9 | [6 empty] | 东区音乐公园7楼402机房 | 02-03机柜 |  |  | 2015/10/01 | 在网
SMP | CDSMP2 | DQYYGY-402-REC-SW-2 | 交换机 | cisco | 2960-S | FOC1669Z66V | [6 empty] | 东区音乐公园7楼402机房 | 02-03机柜 |  |  | 2015/10/01 | 在网
SMP | CDSMP2 | DQYYGY-402-UA-3560-A | 交换机 | cisco | 3560G | FOC1535X2CN | [6 empty] | 东区音乐公园7楼402机房 | 02-03机柜 |  |  | 2015/10/01 | 在网
SMP | CDSMP2 | DQYYGY-402-UA-3560-B | 交换机 | cisco | 3560G | FOC1537V3L6 | [6 empty] | 东区音乐公园7楼402机房 | 02-03机柜 |  |  | 2015/10/01 | 在网
SMP | CDSMP2 | DQYYGY-402-UA-2960A | 交换机 | cisco | CATALYST 2960-S | FOC1626Z3XJ |  |  |  | 192.168.72.4 | 192.168.252.181 |  | 东区音乐公园7楼402机房 | 02-02机柜 |  |  | 2015/10/01 | 在网
SMP | CDSMP2 | DQYYGY-402-UA-2960A | 交换机 | cisco | CATALYST 2960-S | FOC1619Z60D |  |  |  | 192.168.72.5 | 192.168.252.182 |  | 东区音乐公园7楼402机房 | 02-02机柜 |  |  | 2015/10/01 | 在网
SMP | CDSMP2 | GXXQ2-301-SMP-3560A | 交换机 | cisco | 3560G | FOC1537V3LF | [6 empty] | 高新西区二枢纽3楼301机房 | 09-02机柜 |  |  | 2015/10/01 | 在网
SMP | CDSMP2 | GXXQ2-301-SMP-3560B | 交换机 | cisco | 3560G | FOC1537V3MY | [6 empty] | 高新西区二枢纽3楼301机房 | 09-02机柜 |  |  | 2015/10/01 | 在网
SMP | CDSMP2 | GXXQ2-301-SMP-2960A | 交换机 | cisco | 2960S | FOC1627X2KG | [6 empty] | 高新西区二枢纽3楼301机房 | 09-02机柜 |  |  | 2015/10/01 | 在网
SMP | CDSMP2 | GXXQ2-301-SMP-2960B | 交换机 | cisco | 2960S | FOC1620Z04P | [6 empty] | 高新西区二枢纽3楼301机房 | 09-02机柜 |  |  | 2015/10/01 | 在网
SMP | CDSMP2 | GXXQ2-301-SMP2-FW-A | 交换机 | cisco | PIX-515E | CNM7M3PBRA | [6 empty] | 高新西区二枢纽3楼301机房 | 09-02机柜 |  |  | 2015/10/01 | 在网
SMP | CDSMP2 | GXXQ2-301-SMP2-FW-B | 交换机 | cisco | PIX-515E | CNM7M3PBRA | [6 empty] | 高新西区二枢纽3楼301机房 | 09-02机柜 |  |  | 2015/10/01 | 在网
SMP | CDSMP1 | GXXQ-SMP1-2960-A | 交换机 | cisco | 2960 | [7 empty] | 高新西区2号楼3楼308机房 | 07-20机柜 |  |  | 2011/03/01 | 在网
SMP | CDSMP1 | GXXQ-SMP1-2960-B | 交换机 | cisco | 2960 | [7 empty] | 高新西区2号楼3楼308机房 | 07-20机柜 |  |  | 2011/03/01 | 在网
SMP | CDSMP1 | GXXQ-SMP1-3560-A | 交换机 | cisco | 3560 | [7 empty] | 高新西区2号楼3楼308机房 | 07-20机柜 |  |  | 2011/03/01 | 在网
SMP | CDSMP1 | GXXQ-SMP1-3560-B | 交换机 | cisco | 3560 | [7 empty] | 高新西区2号楼3楼308机房 | 07-20机柜 |  |  | 2011/03/01 | 在网
SMP | CDSMP2 | SMPDB21 | 小型机 | IBM | IBM-P740 | 06CAC2R |  |  |  | 192.168.71.11 | 192.168.252.170 | AIX v6.1 | 高新西区二枢纽3楼301机房 | 09-03机柜 |  |  | 2015/10/01 | 在网
SMP | CDSMP2 | SMPDB22 | 小型机 | IBM | IBM-P740 | 06CABDR |  |  |  | 192.168.71.12 | 192.168.252.171 | AIX v6.1 | 高新西区二枢纽3楼301机房 | 09-03机柜 |  |  | 2015/10/01 | 在网
SMP | CDSMP2 | SMPDB23 | 小型机 | IBM | IBM-P740 | 06CAACR |  |  |  | 192.168.71.13 | 192.168.252.172 | AIX v6.1 | 高新西区二枢纽3楼301机房 | 09-03机柜 |  |  | 2015/10/01 | 在网
SMP | CDSMP2 | SMAS21 | 小型机 | IBM | IBM-P720 | 06CAAAR |  |  |  | 192.168.71.21 | 192.168.252.173 | AIX v6.1 | 高新西区二枢纽3楼301机房 | 09-04机柜 |  |  | 2015/10/01 | 在网
SMP | CDSMP2 | SMAS22 | 小型机 | IBM | IBM-P720 | 06CA9AR |  |  |  | 192.168.71.22 | 192.168.252.174 | AIX v6.1 | 高新西区二枢纽3楼301机房 | 09-04机柜 |  |  | 2015/10/01 | 在网
SMP | CDSMP2 | SMPS21 | 小型机 | IBM | IBM-P720 | 06CAA0R |  |  |  | 192.168.71.23 | 192.168.252.175 | AIX v6.1 | 高新西区二枢纽3楼301机房 | 09-05机柜 |  |  | 2015/10/01 | 在网
SMP | CDSMP2 | SMPS22 | 小型机 | IBM | IBM-P720 | 06CAAER |  |  |  | 192.168.71.24 | 192.168.252.176 | AIX v6.1 | 高新西区二枢纽3楼301机房 | 09-05机柜 |  |  | 2015/10/01 | 在网
SMP | CDSMP2 | UA21 | 小型机 | IBM | IBM-P720 | 06CA94R |  |  |  | 192.168.72.21 | 192.168.252.179 | AIX v6.1 | 东区音乐公园7楼402机房 | 02-02机柜 |  |  | 2015/10/01 | 在网
SMP | CDSMP2 | UA22 | 小型机 | IBM | IBM-P720 | 06CA95R |  |  |  | 192.168.72.22 | 192.168.252.180 | AIX v6.1 | 东区音乐公园7楼402机房 | 02-02机柜 |  |  | 2015/10/01 | 在网
SMP | CDSMP1 | SMAS1 | 小型机 | HP | HP-RP3440 | SGH47400TA |  |  |  | 192.168.27.11 | 192.168.251.11 | HP-UX B.11.11 | 高新西区2号楼3楼308机房 | 07-18机柜 |  |  | 2011/03/01 | 在网
SMP | CDSMP1 | SMAS2 | 小型机 | HP | HP-RP3440 | SGH47400T9 |  |  |  | 192.168.27.12 | 192.168.251.12 | HP-UX B.11.11 | 高新西区2号楼3楼308机房 | 07-18机柜 |  |  | 2011/03/01 | 在网
SMP | CDSMP1 | UA1 | 小型机 | HP | HP-RP3440 | SGH47400T8 |  |  |  | 192.168.27.13 | 192.168.251.17 | HP-UX B.11.11 | 高新西区2号楼3楼308机房 | 07-18机柜 |  |  | 2011/03/01 | 在网
SMP | CDSMP1 | UA2 | 小型机 | HP | HP-RP3440 | SGH47400T7 |  |  |  | 192.168.27.14 | 192.168.251.18 | HP-UX B.11.11 | 高新西区2号楼3楼308机房 | 07-18机柜 |  |  | 2011/03/01 | 在网
SMP | CDSMP1 | SMPS1 | 小型机 | HP | HP-RP3440 | SGH47400T6 |  |  |  | 192.168.27.15 | 192.168.251.13 | HP-UX B.11.11 | 高新西区2号楼3楼308机房 | 07-18机柜 |  |  | 2011/03/01 | 在网
SMP | CDSMP1 | SMPS2 | 小型机 | HP | HP-RP3440 | SGH47400T5 |  |  |  | 192.168.27.16 | 192.168.251.14 | HP-UX B.11.11 | 高新西区2号楼3楼308机房 | 07-18机柜 |  |  | 2011/03/01 | 在网
SMP | CDSMP1 | SMPDB1 | 小型机 | HP | RX6600 | SGH47401JT |  |  |  | 192.168.27.21 | 192.168.251.15 | HP-UX B.11.23 | 高新西区2号楼3楼308机房 | 07-19机柜 |  |  | 2011/03/01 | 在网
SMP | CDSMP1 | SMPDB2 | 小型机 | HP | RX6600 | SGH47401JS |  |  |  | 192.168.27.22 | 192.168.251.16 | HP-UX B.11.23 | 高新西区2号楼3楼308机房 | 07-19机柜 |  |  | 2011/03/01 | 在网
SMP | CDSMP1 | CHECKSERVER | 小型机 | IBM | IBM-P720 | 06CA96R |  |  |  | 192.168.27.18 | 192.168.252.218 | AIX v6.1 | 高新西区2号楼3楼308机房 | 07-20机柜 |  |  | 2011/03/01 | 在网
SAP | SAP | NEWSAP1 | 服务器 | HP | HP-DL580G7 | CN71110YRQ |  |  |  | 192.168.27.51 |  |  | 高新西区2号楼3楼308机房 | 08-20机柜 |  |  | 2014/12/01 | 在网
SAP | SAP | NEWSAP2 | 服务器 | HP | HP-DL580G7 | CN7112073V |  |  |  | 192.168.27.52 |  |  | 高新西区2号楼3楼308机房 | 08-20机柜 |  |  | 2014/12/01 | 在网
SAP | SAP | SAP | 服务器 | HP | HP-DL388G7 | CNG111TLF7 | [6 empty] | 高新西区2号楼3楼308机房 | 08-20机柜 |  |  | 2014/12/01 | 在网
SAP | SAP | SAP-KVM | KVM | KinAn | KVM-1708A | [7 empty] | 高新西区2号楼3楼308机房 | 08-20机柜 |  |  | 2014/12/01 | 在网
SAP | SAP | SAP-2960-A | 交换机 | cisco | 2960 | [7 empty] | 高新西区2号楼3楼308机房 | 08-20机柜 |  |  | 2014/12/01 | 在网
SAP | SAP | SAP-2960-B | 交换机 | cisco | 2960 | [7 empty] | 高新西区2号楼3楼308机房 | 08-20机柜 |  |  | 2014/12/01 | 在网
咪咕 | 防骚扰 | 防骚扰node-pix1 | 网络设备 | cisco | PIX | [7 empty] | 高新西区2号楼3楼308机房 | 08-19机柜 |  |  | 2010/09/01 | 在网
咪咕 | 防骚扰 | 防骚扰node-pix2 | 网络设备 | cisco | PIX | [7 empty] | 高新西区2号楼3楼308机房 | 08-19机柜 |  |  | 2010/09/01 | 在网
咪咕 | 防骚扰 | 防骚扰node-2950-1 | 网络设备 | cisco | 2950 | [7 empty] | 高新西区2号楼3楼308机房 | 08-19机柜 |  |  | 2010/09/01 | 在网
咪咕 | 防骚扰 | 防骚扰node-2950-2 | 网络设备 | cisco | 2950 | [7 empty] | 高新西区2号楼3楼308机房 | 08-19机柜 |  |  | 2010/09/01 | 在网
咪咕 | 防骚扰 | 防骚扰-存储 | 存储设备 | HP | MSA1000 | [7 empty] | 高新西区2号楼3楼308机房 | 08-19机柜 |  |  | 2010/09/01 | 在网
咪咕 | 防骚扰 | 防骚扰接口机1 | 小型机 | HP | HP-DL380G5 | CNG749S085 | [6 empty] | 高新西区2号楼3楼308机房 | 08-19机柜 |  |  | 2010/09/01 | 在网
咪咕 | 防骚扰 | 防骚扰接口机2 | 小型机 | HP | HP-DL380G5 | CNG749S084 | [6 empty] | 高新西区2号楼3楼308机房 | 08-19机柜 |  |  | 2010/09/01 | 在网
CTX | CDCENTREXAS1BEB | ASBEP011 | 服务器 | HP | BL460G6 | CNG035SCQJ |  |  |  | 192.168.58.11 | 192.168.252.12 | linux rhel Server 5.5 (Tikanga) | 高新西区4号楼214机房 | 07-12机柜 |  |  | 2014/06/01 | 在网
CTX | CDCENTREXAS1BEB | ASBEP012 | 服务器 | HP | BL460G6 | CNG035SCPF |  |  |  | 192.168.58.12 | 192.168.252.13 | linux rhel Server 5.5 (Tikanga) | 高新西区4号楼214机房 | 07-13机柜 |  |  | 2014/06/01 | 在网
CTX | CDCENTREXAS1BEB | ASBEP013 | 服务器 | HP | BL460G6 | CNG035SCPW |  |  |  | 192.168.58.13 | 192.168.252.14 | linux rhel Server 5.5 (Tikanga) | 高新西区4号楼214机房 | 07-14机柜 |  |  | 2014/06/01 | 在网
CTX | CDCENTREXAS1BEB | ASFEP011 | 服务器 | HP | BL460G6 | CNG035SCQB |  |  |  | 192.168.58.14 | 192.168.252.17 | linux rhel Server 5.5 (Tikanga) | 高新西区4号楼214机房 | 07-12机柜 |  |  | 2014/06/01 | 在网
CTX | CDCENTREXAS1BEB | ASFEP012 | 服务器 | HP | BL460G6 | CNG035SCQX |  |  |  | 192.168.58.15 | 192.168.252.18 | linux rhel Server 5.5 (Tikanga) | 高新西区4号楼214机房 | 07-13机柜 |  |  | 2014/06/01 | 在网
CTX | CDCENTREXAS1BEB | ASFEP013 | 服务器 | HP | BL460G6 | CNG035SCP1 |  |  |  | 192.168.58.16 | 192.168.252.19 | linux rhel Server 5.5 (Tikanga) | 高新西区4号楼214机房 | 07-14机柜 |  |  | 2014/06/01 | 在网
CTX | CDCENTREXAS1BEB | ASDB011 | 服务器 | HP | BL680CG5 | CNG035SCT6 |  |  |  | 192.168.58.17 | 192.168.252.15 | linux rhel Server 5.5 (Tikanga) | 高新西区4号楼214机房 | 07-12机柜 |  |  | 2014/06/01 | 在网
CTX | CDCENTREXAS1BEB | ASDB012 | 服务器 | HP | BL680CG5 | CNG035SCT8 |  |  |  | 192.168.58.18 | 192.168.252.16 | linux rhel Server 5.5 (Tikanga) | 高新西区4号楼214机房 | 07-13机柜 |  |  | 2014/06/01 | 在网
CTX | CDCENTREXAS1BEB | IMSWWW01 | 服务器 | HP | BL460G6 | CNG035CQ4 | [6 empty] | 高新西区4号楼214机房 | 07-12机柜 |  |  | 2014/06/01 | 在网
CTX | CDCENTREXAS1BEB | IMSWWW02 | 服务器 | HP | BL460G6 | CNG035CQQ | [6 empty] | 高新西区4号楼214机房 | 07-13机柜 |  |  | 2014/06/01 | 在网
CTX | CDCENTREXAS1BEB | CDR011 | 服务器 | HP | BL460G6 | CNG035SCQ0 |  |  |  | 192.168.58.19 | 192.168.252.20 | linux rhel Server 5.5 (Tikanga) | 高新西区4号楼214机房 | 07-12机柜 |  |  | 2014/06/01 | 在网
CTX | CDCENTREXAS1BEB | CDR012 | 服务器 | HP | BL460G6 | CNG035SCP7 |  |  |  | 192.168.58.20 | 192.168.252.21 | linux rhel Server 5.5 (Tikanga) | 高新西区4号楼214机房 | 07-14机柜 |  |  | 2014/06/01 | 在网
CTX | CDCENTREXAS1BEB | INTSER011 | 服务器 | HP | BL460G6 | CNG035SCNV |  |  |  | 192.168.58.21 | 192.168.252.26 | linux rhel Server 5.5 (Tikanga) | 高新西区4号楼214机房 | 07-12机柜 |  |  | 2014/06/01 | 在网
CTX | CDCENTREXAS1BEB | INTSER012 | 服务器 | HP | BL460G6 | CNG035SCNZ |  |  |  | 192.168.58.22 | 192.168.252.27 | linux rhel Server 5.5 (Tikanga) | 高新西区4号楼214机房 | 07-14机柜 |  |  | 2014/06/01 | 在网
CTX | CDCENTREXAS1BEB | 磁带机 | 磁带机 | HP | 448SAS | [7 empty] | 高新西区4号楼214机房 | 07-12机柜 |  |  | 2014/06/01 | 在网
CTX | CDCENTREXAS1BEB | MS0101 | 服务器 | HP | BL460G6 | CNG035SCPM |  |  |  | 192.168.58.31 | 192.168.252.28 | linux rhel Server 5.4 (Tikanga) | 高新西区4号楼214机房 | 07-12机柜 |  |  | 2014/06/01 | 在网
CTX | CDCENTREXAS1BEB | MS0102 | 服务器 | HP | BL460G6 | CNG035SCQ8 |  |  |  | 192.168.58.32 | 192.168.252.29 | linux rhel Server 5.4 (Tikanga) | 高新西区4号楼214机房 | 07-12机柜 |  |  | 2014/06/01 | 在网
CTX | CDCENTREXAS1BEB | MS0103 | 服务器 | HP | BL460G6 | CNG035SCPC |  |  |  | 192.168.58.33 | 192.168.252.30 | linux rhel Server 5.4 (Tikanga) | 高新西区4号楼214机房 | 07-12机柜 |  |  | 2014/06/01 | 在网
CTX | CDCENTREXAS1BEB | MS0104 | 服务器 | HP | BL460G6 | CNG035SCQ2 |  |  |  | 192.168.58.34 | 192.168.252.31 | linux rhel Server 5.4 (Tikanga) | 高新西区4号楼214机房 | 07-12机柜 |  |  | 2014/06/01 | 在网
CTX | CDCENTREXAS1BEB | MS0105 | 服务器 | HP | BL460G6 | CNG035SCNX |  |  |  | 192.168.58.35 | 192.168.252.32 | linux rhel Server 5.4 (Tikanga) | 高新西区4号楼214机房 | 07-12机柜 |  |  | 2014/06/01 | 在网
CTX | CDCENTREXAS1BEB | MS0106 | 服务器 | HP | BL460G6 | CNG035SCPR |  |  |  | 192.168.58.36 | 192.168.252.33 | linux rhel Server 5.4 (Tikanga) | 高新西区4号楼214机房 | 07-12机柜 |  |  | 2014/06/01 | 在网
CTX | CDCENTREXAS1BEB | MS0107 | 服务器 | HP | BL460G6 | CNG035SCQV |  |  |  | 192.168.58.37 | 192.168.252.34 | linux rhel Server 5.4 (Tikanga) | 高新西区4号楼214机房 | 07-12机柜 |  |  | 2014/06/01 | 在网
CTX | CDCENTREXAS1BEB | 磁带机 | 磁带机 | HP | HP448SAS | [7 empty] | 高新西区4号楼214机房 | 07-13机柜 |  |  | 2014/06/01 | 在网
CTX | CDCENTREXAS1BEB | MS0108 | 服务器 | HP | BL460G6 | CNG035SCQD |  |  |  | 192.168.58.38 | 192.168.252.35 | linux rhel Server 5.4 (Tikanga) | 高新西区4号楼214机房 | 07-13机柜 |  |  | 2014/06/01 | 在网
CTX | CDCENTREXAS1BEB | MS0109 | 服务器 | HP | BL460G6 | CNG035SCQN |  |  |  | 192.168.58.39 | 192.168.252.36 | linux rhel Server 5.4 (Tikanga) | 高新西区4号楼214机房 | 07-13机柜 |  |  | 2014/06/01 | 在网
CTX | CDCENTREXAS1BEB | MS0110 | 服务器 | HP | BL460G6 | CNG035SCQ6 |  |  |  | 192.168.58.40 | 192.168.252.37 | linux rhel Server 5.4 (Tikanga) | 高新西区4号楼214机房 | 07-13机柜 |  |  | 2014/06/01 | 在网
CTX | CDCENTREXAS1BEB | MS0111 | 服务器 | HP | BL460G6 | CNG035SCPT |  |  |  | 192.168.58.41 | 192.168.252.38 | linux rhel Server 5.4 (Tikanga) | 高新西区4号楼214机房 | 07-13机柜 |  |  | 2014/06/01 | 在网
CTX | CDCENTREXAS1BEB | MS0112 | 服务器 | HP | BL460G6 | CNG035SCNS |  |  |  | 192.168.58.42 | 192.168.252.39 | linux rhel Server 5.4 (Tikanga) | 高新西区4号楼214机房 | 07-13机柜 |  |  | 2014/06/01 | 在网
CTX | CDCENTREXAS1BEB | MS0113 | 服务器 | HP | BL460G6 | CNG035SCQZ |  |  |  | 192.168.58.43 | 192.168.252.40 | linux rhel Server 5.4 (Tikanga) | 高新西区4号楼214机房 | 07-13机柜 |  |  | 2014/06/01 | 在网
CTX | CDCENTREXAS1BEB | MS0114 | 服务器 | HP | BL460G6 | CNG035SCPY |  |  |  | 192.168.58.44 | 192.168.252.41 | linux rhel Server 5.4 (Tikanga) | 高新西区4号楼214机房 | 07-13机柜 |  |  | 2014/06/01 | 在网
CTX | CDCENTREXAS1BEB | 磁带机 | 磁带机 | HP | HP448SAS | [7 empty] | 高新西区4号楼214机房 | 07-14机柜 |  |  | 2014/06/01 | 在网
CTX | CDCENTREXAS1BEB | MS0115 | 服务器 | HP | BL460G6 | CNG035SCQS |  |  |  | 192.168.58.45 | 192.168.252.42 | linux rhel Server 5.4 (Tikanga) | 高新西区4号楼214机房 | 07-14机柜 |  |  | 2014/06/01 | 在网
CTX | CDCENTREXAS1BEB | MS0116 | 服务器 | HP | BL460G6 | CNG035SCPP |  |  |  | 192.168.58.46 | 192.168.252.43 | linux rhel Server 5.4 (Tikanga) | 高新西区4号楼214机房 | 07-14机柜 |  |  | 2014/06/01 | 在网
CTX | CDCENTREXAS1BEB | MS0117 | 服务器 | HP | BL460G6 | CNG035SCPK |  |  |  | 192.168.58.47 | 192.168.252.44 | linux rhel Server 5.4 (Tikanga) | 高新西区4号楼214机房 | 07-14机柜 |  |  | 2014/06/01 | 在网
CTX | CDCENTREXAS1BEB | MS0118 | 服务器 | HP | BL460G6 | CNG035SCP9 |  |  |  | 192.168.58.48 | 192.168.252.45 | linux rhel Server 5.4 (Tikanga) | 高新西区4号楼214机房 | 07-14机柜 |  |  | 2014/06/01 | 在网
CTX | CDCENTREXAS1BEB | MS0119 | 服务器 | HP | BL460G6 | CNG035SCPH |  |  |  | 192.168.58.49 | 192.168.252.46 | linux rhel Server 5.4 (Tikanga) | 高新西区4号楼214机房 | 07-14机柜 |  |  | 2014/06/01 | 在网
CTX | CDCENTREXAS1BEB | MS0120 | 服务器 | HP | BL460G6 | CNG035SCP5 |  |  |  | 192.168.58.50 | 192.168.252.47 | linux rhel Server 5.4 (Tikanga) | 高新西区4号楼214机房 | 07-14机柜 |  |  | 2014/06/01 | 在网
CTX | CDCENTREXAS1BEB | MS0121 | 服务器 | HP | BL460G6 | CNG035SCNQ |  |  |  | 192.168.58.51 | 192.168.252.48 | linux rhel Server 5.4 (Tikanga) | 高新西区4号楼214机房 | 07-14机柜 |  |  | 2014/06/01 | 在网
CTX | CDCENTREXAS1BEB | MS0122 | 服务器 | HP | BL460G6 | CNG035SCQL |  |  |  | 192.168.58.52 | 192.168.252.49 | linux rhel Server 5.4 (Tikanga) | 高新西区4号楼214机房 | 07-14机柜 |  |  | 2014/06/01 | 在网
CTX | CDCENTREXAS1BEB | MS0123 | 服务器 | HP | BL460G6 | CNG035SCQG |  |  |  | 192.168.58.53 | 192.168.252.50 | linux rhel Server 5.4 (Tikanga) | 高新西区4号楼214机房 | 07-14机柜 |  |  | 2014/06/01 | 在网
CTX | CDCENTREXAS1BEB | KVM | KVM | KinAn | KVM-1708A | [7 empty] | 高新西区4号楼214机房 | 07-13机柜 |  |  | 2014/06/01 | 在网
CTX | CDCENTREXAS1BEB | CTD01 | 服务器 | HP | BL460G6 | CNG035CNN | [6 empty] | 高新西区4号楼214机房 | 07-13机柜 |  |  | 2014/06/01 | 在网
CTX | CDCENTREXAS1BEB | CTD02 | 服务器 | HP | BL460G6 | CNG035CP3 | [6 empty] | 高新西区4号楼214机房 | 07-14机柜 |  |  | 2014/06/01 | 在网
CTX | CDCENTREXAS1BEB | CG01 | 服务器 | HP | BL460G6 | CNG035SCJF |  |  |  | 192.168.59.11 | 192.168.252.22 | linux rhel Server 5.4 (Tikanga) | 高新西区4号楼214机房 | 07-13机柜 |  |  | 2014/06/01 | 在网
CTX | CDCENTREXAS1BEB | CG02 | 服务器 | HP | BL460G6 | CNG035SCJB |  |  |  | 192.168.59.12 | 192.168.252.23 | linux rhel Server 5.4 (Tikanga) | 高新西区4号楼214机房 | 07-14机柜 |  |  | 2014/06/01 | 在网
CTX | CDCENTREXAS1BEB | CTX01-DB-SAN-1 | 存储光纤交换机 | HP | hp4/8san | [7 empty] | 高新西区4号楼214机房 | 07-15机柜 |  |  | 2014/06/01 | 在网
CTX | CDCENTREXAS1BEB | CTX01-DB-SAN-2 | 存储光纤交换机 | HP | hp4/8san | [7 empty] | 高新西区4号楼214机房 | 07-15机柜 |  |  | 2014/06/01 | 在网
CTX | CDCENTREXAS1BEB | CTX01-DB-HP-EVA4400 | 存储设备 | HP | HP-EVA4400 | SGA03302Z6 | [6 empty] | 高新西区4号楼214机房 | 07-15机柜 |  |  | 2014/06/01 | 在网
CTX | CDCENTREXAS1BEB | CTX01-CG-HP-EVA4400 | 存储设备 | HP | HP-EVA4400 | SGA03302HP | [6 empty] | 高新西区4号楼214机房 | 07-15机柜 |  |  | 2014/06/01 | 在网
CTX | CDCENTREXAS1BEB | CTX01-CG-SAN-1 | 存储光纤交换机 | HP | hp4/8san | [7 empty] | 高新西区4号楼214机房 | 07-15机柜 |  |  | 2014/06/01 | 在网
CTX | CDCENTREXAS1BEB | CTX01-CG-SAN-2 | 存储光纤交换机 | HP | hp4/8san | [7 empty] | 高新西区4号楼214机房 | 07-15机柜 |  |  | 2014/06/01 | 在网
CTX | CDCENTREXAS1BEB | AS3560A | 交换机 | cisco | 3560 | FOC1403W6HK | [6 empty] | 高新西区4号楼214机房 | 07-15机柜 |  |  | 2014/06/01 | 在网
CTX | CDCENTREXAS1BEB | AS3560B | 交换机 | cisco | 3560 | FOC1403W6HL | [6 empty] | 高新西区4号楼214机房 | 07-15机柜 |  |  | 2014/06/01 | 在网
CTX | CDCENTREXAS1BEB | CG3560A | 交换机 | cisco | 3560 | FOC1403W6GY | [6 empty] | 高新西区4号楼214机房 | 07-15机柜 |  |  | 2014/06/01 | 在网
CTX | CDCENTREXAS1BEB | CG3560B | 交换机 | cisco | 3560 | FOC1403W6JC | [6 empty] | 高新西区4号楼214机房 | 07-15机柜 |  |  | 2014/06/01 | 在网
CTX | CDCENTREXAS1BEB | ASA5520A | 防火墙 | cisco | 5520 | JMX1027K0K9 | [6 empty] | 高新西区4号楼214机房 | 07-15机柜 |  |  | 2014/06/01 | 在网
CTX | CDCENTREXAS1BEB | ASA5520B | 防火墙 | cisco | 5520 | JMX1422L0NW | [6 empty] | 高新西区4号楼214机房 | 07-15机柜 |  |  | 2014/06/01 | 在网
CTX | CDCENTREXAS1BEB | Radware -1 | 负载均衡器 | Radware | ODS2-XL | 31200673 | [6 empty] | 高新西区4号楼214机房 | 07-15机柜 |  |  | 2014/06/01 | 在网
CTX | CDCENTREXAS1BEB | Radware -2 | 负载均衡器 | Radware | ODS2-XL | 31002106 | [6 empty] | 高新西区4号楼214机房 | 07-15机柜 |  |  | 2014/06/01 | 在网
INSA | INSA | INSA1 | 服务器 | HP | HP-DL380G4 | CNG620S1JC | [6 empty] | 高新西区2号楼3楼308机房 | 08-16机柜 |  |  | 2009/06/01 | 在网
INSA | INSA | INSA2 | 服务器 | HP | HP-DL380G4 | CNG620S1J8 | [6 empty] | 高新西区2号楼3楼308机房 | 08-16机柜 |  |  | 2009/06/01 | 在网
INSA | INSA | INSA-WEB1 | 服务器 | HP | HP-DL380G4 | CNG620S1JB | [6 empty] | 高新西区2号楼3楼308机房 | 08-16机柜 |  |  | 2009/06/01 | 在网
INSA | INSA | INSA-WEB2 | 服务器 | HP | HP-DL380G4 | CNG620S1J9 | [6 empty] | 高新西区2号楼3楼308机房 | 08-16机柜 |  |  | 2009/06/01 | 在网
集中备份 | BAKGSQ2 | BAKGSQ2-SW | 网络设备 | cisco | 2960 | [7 empty] | 高升桥9楼901机房 | 17-01机柜 |  |  |  | 下线
集中备份 | BAKGSQ2 |  | 网络设备 | cisco | 2800 | [7 empty] | 高升桥9楼901机房 | 17-01机柜 |  |  |  | 下线
集中备份 | BAKGSQ2 |  | 网络设备 | cisco | RPS 675 | [7 empty] | 高升桥9楼901机房 | 17-01机柜 |  |  |  | 下线
集中备份 | BAKGSQ3 | BAKGSQ2-HP-DL380G5 | 服务器 | HP | HP-DL380G5 | [7 empty] | 高升桥9楼901机房 | 17-01机柜 |  |  |  | 下线
集中备份 | BAKGSQ4 | GSQBAK2-存储 | 存储设备 | HP | MSA1500 | [7 empty] | 高升桥9楼901机房 | 17-01机柜 |  |  |  | 下线
集中备份 | BAKGSQ5 | GSQBAK2-KVM | KVM | KinAn | KVM-1708A | [7 empty] | 高升桥9楼901机房 | 17-01机柜 |  |  |  | 下线
集中备份 | EBAK | PA-GSQ10-BAK-SW | 网络设备 | 锐捷 | [8 empty] | 高升桥10楼1002机房 | 11-07机柜 |  |  | 2018/08/01
集中备份 | EBAK | PA-GSQ1002-eBAK-SW | 网络设备 | 锐捷 | [8 empty] | 高升桥10楼1002机房 | 11-07机柜 |  |  | 2018/08/01
集中备份 | EBAK | EBAKGSQ2 | 服务器 | HP | KVM-1708A | 6CU631YTJL | [6 empty] | 高升桥10楼1002机房 | 11-07机柜 |  |  | 2018/08/01
集中备份 | EBAK | EBAKGSQ-存储控制器 | 存储设备 | [9 empty] | 高升桥10楼1002机房 | 11-07机柜 |  |  | 2018/08/01
集中备份 | EBAK | EBAKGSQ-存储扩展柜-1 | 存储设备 | [9 empty] | 高升桥10楼1002机房 | 11-07机柜 |  |  | 2018/08/01
集中备份 | EBAK | EBAKGSQ-存储扩展柜-2 | 存储设备 | [9 empty] | 高升桥10楼1002机房 | 11-07机柜 |  |  | 2018/08/01
集中备份 | EBAK | EBAKGSQ-存储扩展柜-3 | 存储设备 | [9 empty] | 高升桥10楼1002机房 | 11-07机柜 |  |  | 2018/08/01
集中备份 | EBAK | EBAKGSQ10F-HUS | 存储设备 | HITACHI | EBAK | HUS110 |  | 2018-08-01 | 高升桥10楼1002机房11-07机柜 | 高升桥10楼1002机房 | 11-07机柜 |  | 高升桥10楼1002机房 | 11-07机柜 |  |  | 2018/08/01
集中备份 | BAKGSQ3 | GSQ-BAKGSQ3-RT-A | 网络设备 | cisco | 2800 | [7 empty] | 高升桥10楼1002机房 | 18-06机柜 |  |  |  | 下线
集中备份 | BAKGSQ3 | BAKGSQ3-2960A | 网络设备 | cisco | 2960G | [7 empty] | 高升桥10楼1002机房 | 18-06机柜 |  |  |  | 下线
集中备份 | BAKGSQ3 | BAKGSQ3-2960B | 网络设备 | cisco | 2960G | [7 empty] | 高升桥10楼1002机房 | 18-06机柜 |  |  |  | 下线
集中备份 | BAKGSQ3 | BAKGSQ3-2960C | 网络设备 | cisco | 2960G | [7 empty] | 高升桥10楼1002机房 | 18-06机柜 |  |  |  | 下线
集中备份 | BAKGSQ3 | BAKGSQ3-2960D | 网络设备 | cisco | 2960G | FOC1317Z20N | [6 empty] | 高升桥10楼1002机房 | 18-06机柜 |  |  |  | 下线
集中备份 | BAKGSQ3 | GSQBAK3-HP-DL380G5 | 服务器 | HP | HP-DL380G5 | CNG824S1HM | [6 empty] | 高升桥10楼1002机房 | 18-06机柜 |  |  |  | 下线
集中备份 | BAKGSQ3 | GSQBAK3-存储 | 存储设备 | HP | MSA1500 | MLDJLMPXBM | [6 empty] | 高升桥10楼1002机房 | 18-06机柜 |  |  |  | 下线
集中备份 | BAKGSQ3 | GSQBAK3-KVM | KVM | KinAn | KVM-1708A | [7 empty] | 高升桥10楼1002机房 | 18-06机柜 |  |  |  | 下线
集中备份 | BAKGXNQ2 | GXNQBAK-HP-EVAHP-DL380G5 | 服务器 | HP | HP-DL380G5 | SGH9424ODJ | [6 empty] | 成都多媒体呼叫中心3楼综合机房 | 12-05机柜 |  |  | 2014/04/01
集中备份 | BAKGXNQ2 | GXNQBAK-HP-EVA4400 | 存储设备 | HP | HP-EVA4400 | 3CL921R193/3CL919S440 | [6 empty] | 成都多媒体呼叫中心3楼综合机房 | 12-05机柜 |  |  | 2014/04/01
集中备份 | BAKGXNQ2 | BAKGXNQ2-KVM | KVM | KinAn | KVM-1708A | [7 empty] | 成都多媒体呼叫中心3楼综合机房 | 12-05机柜 |  |  | 2014/04/01
集中备份 | BAKGXNQ2 | BAKGXNQ-28111 | 网络设备 | cisco | 2800 | [7 empty] | 成都多媒体呼叫中心3楼综合机房 | 12-05机柜 |  |  | 2014/04/01
集中备份 | BAKGXNQ2 | BAKGXNQ-2960A | 网络设备 | cisco | 2960G | FOC1348W322 | [6 empty] | 成都多媒体呼叫中心3楼综合机房 | 12-05机柜 |  |  | 2014/04/01
集中备份 | BAKGXNQ2 | BAKGXNQ-2960B | 网络设备 | cisco | 2960G | FOC1348V6DU | [6 empty] | 成都多媒体呼叫中心3楼综合机房 | 12-05机柜 |  |  | 2014/04/01
集中备份 | BAKGXNQ2 | GXNQBAK-HP-EVAHP-DL388G7 | 服务器 | HP | HP-DL388G7 | CNG111TLFK | [6 empty] | 成都多媒体呼叫中心3楼综合机房 | 12-05机柜 |  |  | 2014/04/01
集中备份 | BAKGXNQ2 | GXNQBAK-HP-EVA4400 | 存储设备 | HP | HP-EVA4400 | 3CLQ16J393/3CLQ16J427 | [6 empty] | 成都多媒体呼叫中心3楼综合机房 | 12-05机柜 |  |  | 2014/04/01
集中备份 | BAKSERVER2 | GXXQ-集中备份-2800 | 网络设备 | cisco | 2911 | [7 empty] | 高新西区二枢纽3楼301机房 | 08-01机柜 |  |  | 2014/06/01
集中备份 | BAKSERVER2 | GXXQ-集中备份-2960 | 网络设备 | cisco | 2960 | [7 empty] | 高新西区二枢纽3楼301机房 | 08-01机柜 |  |  | 2014/06/01
集中备份 | BAKSERVER2 | BAKSERVER2-KVM | KVM | KinAn | KVM-1708A | [7 empty] | 高新西区二枢纽3楼301机房 | 08-01机柜 |  |  | 2014/06/01
集中备份 | BAKSERVER2 | BAKSERVER2 | 服务器 | HP | HP-DL388G7 | CNG111TL9X | [6 empty] | 高新西区二枢纽3楼301机房 | 08-01机柜 |  |  | 2014/06/01
集中备份 | BAKSERVER2 | QXXQ4-盘阵 | 存储设备 | HP | MSA2000 | 3CL016J304 | [6 empty] | 高新西区二枢纽3楼301机房 | 08-01机柜 |  |  | 2014/06/01
SCP | SCP30 | SCP30-SANswitch-1 | 存储光纤交换机 |  |  |  |  | CMIN02-SCP V4.30 PatchSYS2017061501 |  |  |  |  | 高新西区4号楼214机房 | 07-17机柜 |  |  | 2014/06/01 | 在网
SCP | SCP30 | SCP30-SANswitch-2 | 存储光纤交换机 |  |  | USB016T2EN |  | CMIN02-SCP V4.30 PatchSYS2017061501 |  |  |  |  | 高新西区4号楼214机房 | 07-17机柜 |  |  | 2014/06/01 | 在网
集中备份 | BAKGXXQ4 | GXXQ-集中备份-2811路由器 | 网络设备 | cisco | 2811 | FGL1515UW | [6 empty] | 高新西区4号楼214机房 | 07-20机柜 |  |  | 2014/04/01
集中备份 | BAKGXXQ4 | GXXQ-集中备份-2960 | 网络设备 | cisco | 2960 | FOC1510V0FN | [6 empty] | 高新西区4号楼214机房 | 07-20机柜 |  |  | 2014/04/01
集中备份 | BAKGXXQ4 | 集中备份VTL | 存储设备 | 众志和达 | SureSave VTL G3000 | [7 empty] | 高新西区4号楼214机房 | 07-20机柜 |  |  | 2014/04/01
集中备份 | BAKGXXQ4 | BAKGXXQ4-KVM | KVM | KinAn | KVM-1708A | [7 empty] | 高新西区4号楼214机房 | 07-20机柜 |  |  | 2014/04/01
集中备份 | BAKGXXQ4 | 集中备份服务器 | 服务器 | HP | HP-DL388G7 | CNG111TL9M | [6 empty] | 高新西区4号楼214机房 | 07-20机柜 |  |  | 2014/04/01
集中备份 | BAKGXXQ4 | 集中备份盘阵 | 存储设备 | HP | MSA2000 | 3CL914S376 | [6 empty] | 高新西区4号楼214机房 | 07-20机柜 |  |  | 2014/04/01
集中备份 | BAKGXXQ3 | BAK-GXXQ-3 | 服务器 | HP | HP-DL380G5 | CNG741S0JT | [6 empty] | 高新西区2号楼3楼308机房 | 08-18机柜 |  |  |  | 下线
集中备份 | BAKGXXQ2 | GXXQ2-BAK-2960A | 交换机 | [9 empty] | 高新西区2号楼3楼308机房 | 08-18机柜 |  |  |  | 下线
集中备份 | BAKGXXQ2 | GXXQ2-BAK-2960B | 交换机 | [9 empty] | 高新西区2号楼3楼308机房 | 08-18机柜 |  |  |  | 下线
集中备份 | BAKGXXQ3 | BAK-GXXQ-3 | 存储设备 | HP | MSA1000 | M5X3LMPY99 | [6 empty] | 高新西区2号楼3楼308机房 | 08-18机柜 |  |  |  | 下线
集中备份 | BAKGXXQ3 | GXXQ-BAK-1 | 存储设备 | HP | MSA1000 | [7 empty] | 高新西区2号楼3楼308机房 | 14-15机柜 |  |  |  | 下线
集中备份 | BAKGXXQ3 | VC集中备份服务器 | 服务器 | HP | HP-DL380G4 | CNG546S066 | [6 empty] | 高新西区2号楼3楼308机房 | 14-15机柜 |  |  |  | 下线
集中备份 | BAKGXXQ3 | GXXQ-BAK-1 | 存储设备 | HP | MSA1000 | [7 empty] | 高新西区2号楼3楼308机房 | 14-15机柜 |  |  |  | 下线
集中备份 | BAKGXXQ2 | GXXQBAK2-sw-s5000-1 | 网络设备 | 华为 | HUAWEI s5000 | [7 empty] | 高新西区2号楼3楼308机房 | 14-16机柜 |  |  |  | 下线
集中备份 | BAKGXXQ2 | GXXQBAK2-sw-s5000-2 | 网络设备 | 华为 | HUAWEI s5000 | [7 empty] | 高新西区2号楼3楼308机房 | 14-16机柜 |  |  |  | 下线
集中备份 | BAKGXXQ2 | gxxqbak2-sw-2960 | 网络设备 |  | 2960 | [7 empty] | 高新西区2号楼3楼308机房 | 14-16机柜 |  |  |  | 下线
集中备份 | BAKGXXQ3 | BAK-GXXQ-2 | 服务器 | HP | HP-DL380G5 | CNG719S0HK | [6 empty] | 高新西区2号楼3楼308机房 | 14-16机柜 |  |  |  | 下线
集中备份 | BAKGXXQ3 | BAK-GXXQ-2 | 存储设备 | HP | MSA1000 | [7 empty] | 高新西区2号楼3楼308机房 | 14-16机柜 |  |  |  | 下线
集中备份 | BAKDQ | BAKDQ | 服务器 | HP | DQYYGYBAK-HP-DL380G7 | CNG232SPVF | [6 empty] | 东区音乐公园7楼402机房 | 02-01机柜 |  |  | 2015/10/01
集中备份 | BAKDQ | DQYYGYBAK-存储 | 存储设备 | HP | P2000 | [7 empty] | 东区音乐公园7楼402机房 | 02-01机柜 |  |  | 2015/10/01
集中备份 | BAKDQ | EBAK-KVM | KVM | KinAn | KVM-1708A |  |  |  |  | 东区音乐公园7楼402机房 | 02-01机柜 |  | 东区音乐公园7楼402机房 | 02-01机柜 |  |  | 2015/10/01
集中备份 | BAKDQ | DQYYGY-402-集中备份-sw | 交换机 | cisco | 2960G | FOC1628X0XT | [6 empty] | 东区音乐公园7楼402机房 | 02-01机柜 |  |  | 2015/10/01
集中备份 | BAKDQ | DQYYGY-402-集中备份-2811 | 交换机 | cisco | cisco 2900 | [7 empty] | 东区音乐公园7楼402机房 | 02-01机柜 |  |  | 2015/10/01
集中备份 | BAKDQ | BAKDQ2 | 服务器 | HP | DL380p G8 | 6CU3312GVD | [6 empty] | 东区音乐公园7楼402机房 | 02-00机柜 |  |  | 2015/10/01
集中备份 | BAKDQ | BAKDQ2-盘阵 | 存储设备 | HP | HP P2000 | [7 empty] | 东区音乐公园7楼402机房 | 02-00机柜 |  |  | 2015/10/01
集中备份 | BAKDQ | BAKDQ-KVM | KVM | KinAn | KVM-1708A | [7 empty] | 东区音乐公园7楼402机房 | 02-00机柜 |  |  | 2015/10/01
集中备份 | BAKDQ | CD-DQ-IN-2911-RT2 | 网络设备 | cisco | 2960G | FOC1637W1M4 | [6 empty] | 东区音乐公园7楼402机房 | 02-00机柜 |  |  | 2015/10/01
集中备份 | BAKDQ | CD-DQ-IN-2960-SW9 | 网络设备 | cisco | cisco 2900 | [7 empty] | 东区音乐公园7楼402机房 | 02-00机柜 |  |  | 2015/10/01
集中备份 | BAKDQ | BAK-DQ-SW | 网络设备 | 锐捷 | S5510 | G1K5038000432 | [6 empty] | 东区音乐公园7楼402机房 | 02-00机柜 |  |  | 2015/10/01
CTD | CTD | AS01 | 服务器 | HP | HP BL460C G7 | CNG109SVX0 |  |  |  | 192.168.66.11 | 192.168.251.2 |  | 高新西区二枢纽3楼301机房 | 10-14机柜 |  |  |  | 下线
CTD | CTD | CACHE01 | 服务器 | HP | HP BL460C G7 | CNG109SVWG |  |  |  | 192.168.66.13 | 192.168.251.4 |  | 高新西区二枢纽3楼301机房 | 10-14机柜 |  |  |  | 下线
CTD | CTD | DB01 | 服务器 | HP | HP BL460C G7 | CNG109SVW0 |  |  |  | 192.168.66.17 | 192.168.251.6 |  | 高新西区二枢纽3楼301机房 | 10-14机柜 |  |  |  | 下线
CTD | CTD | OPENGW01 | 服务器 | HP | HP BL460C G7 | CNG109SCXN |  |  |  | 192.168.66.19 | 192.168.251.8 |  | 高新西区二枢纽3楼301机房 | 10-14机柜 |  |  |  | 下线
CTD | CTD | 磁带机 | 磁带机 | [9 empty] | 高新西区二枢纽3楼301机房 | 10-14机柜 |  |  |  | 下线
CTD | CTD | SIP01 | 服务器 | HP | HP BL460C G7 | CNG109SVXD |  |  |  | 192.168.66.21 | 192.168.251.20 |  | 高新西区二枢纽3楼301机房 | 10-14机柜 |  |  |  | 下线
CTD | CTD | MIS1 | 服务器 | HP | HP BL460C G7 | CNG109SVX8 |  |  |  | 192.168.66.23 | 192.168.251.22 |  | 高新西区二枢纽3楼301机房 | 10-14机柜 |  |  |  | 下线
CTD | CTD | RECORD01 | 服务器 | HP | HP BL460C G7 | CNG109SWPG |  |  |  | 192.168.66.27 | 192.168.251.26 |  | 高新西区二枢纽3楼301机房 | 10-14机柜 |  |  |  | 下线
CTD | CTD | MS01 | 服务器 | HP | HP BL460C G7 | CNG109SVW6 |  |  |  | 192.168.66.31 | 192.168.251.28 |  | 高新西区二枢纽3楼301机房 | 10-14机柜 |  |  |  | 下线
CTD | CTD | MS03 | 服务器 | HP | HP BL460C G7 | CNG109SVW2 |  |  |  | 192.168.66.33 | 192.168.251.52 |  | 高新西区二枢纽3楼301机房 | 10-14机柜 |  |  |  | 下线
CTD | CTD | WWW1 | 服务器 | HP | HP BL460C G7 | CNG109SWPJ | [6 empty] | 高新西区二枢纽3楼301机房 | 10-14机柜 |  |  |  | 下线
CTD | CTD | AS02 | 服务器 | HP | HP BL460C G7 | CNG109SVX4 |  |  |  | 192.168.66.12 | 192.168.251.3 |  | 高新西区二枢纽3楼301机房 | 10-13机柜 |  |  |  | 下线
CTD | CTD | CACHE02 | 服务器 | HP | HP BL460C G7 | CNG109SVXG |  |  |  | 192.168.66.14 | 192.168.251.5 |  | 高新西区二枢纽3楼301机房 | 10-13机柜 |  |  |  | 下线
CTD | CTD | DB02 | 服务器 | HP | HP BL460C G7 | CNG109SVXG |  |  |  | 192.168.66.18 | 192.168.251.7 |  | 高新西区二枢纽3楼301机房 | 10-13机柜 |  |  |  | 下线
CTD | CTD | 磁带机 | 磁带机 | [9 empty] | 高新西区二枢纽3楼301机房 | 10-13机柜 |  |  |  | 下线
CTD | CTD | OPENGW02 | 服务器 | HP | HP BL460C G7 | CNG109SVXB |  |  |  | 192.168.66.20 | 192.168.251.19 |  | 高新西区二枢纽3楼301机房 | 10-13机柜 |  |  |  | 下线
CTD | CTD | SIP02 | 服务器 | HP | HP BL460C G7 | CNG109SVXJ |  |  |  | 192.168.66.22 | 192.168.251.21 |  | 高新西区二枢纽3楼301机房 | 10-13机柜 |  |  |  | 下线
CTD | CTD | MIS2 | 服务器 | HP | HP BL460C G7 | CNG109SVX2 |  |  |  | 192.168.66.24 | 192.168.251.25 |  | 高新西区二枢纽3楼301机房 | 10-13机柜 |  |  |  | 下线
CTD | CTD | RECORD02 | 服务器 | HP | HP BL460C G7 | CNG109SCXQ |  |  |  | 192.168.66.28 | 192.168.251.27 |  | 高新西区二枢纽3楼301机房 | 10-13机柜 |  |  |  | 下线
CTD | CTD | MS02 | 服务器 | HP | HP BL460C G7 | CNG109SVW4 |  |  |  | 192.168.66.32 | 192.168.251.51 |  | 高新西区二枢纽3楼301机房 | 10-13机柜 |  |  |  | 下线
CTD | CTD | WWW2 | 服务器 | HP | HP BL460C G7 | CNG109SCWY | [6 empty] | 高新西区二枢纽3楼301机房 | 10-13机柜 |  |  |  | 下线
CTD | CTD | OMC | 服务器 | HP | HP-DL380G7 | CNG130S9HN |  |  |  | 192.168.66.63 | 192.168.251.170 |  | 高新西区二枢纽3楼301机房 | 10-12机柜 |  |  |  | 下线
CTD | CTD | 盘阵 | 存储设备 | HP | HP-EVA4400 | [7 empty] | 高新西区二枢纽3楼301机房 | 10-12机柜 |  |  |  | 下线
CTD | CTD | SW(CE)-S5500-1 | 网络设备 | [9 empty] | 高新西区二枢纽3楼301机房 | 10-11机柜 |  |  |  | 下线
CTD | CTD | SW(CE)-S5500-2 | 网络设备 | [9 empty] | 高新西区二枢纽3楼301机房 | 10-11机柜 |  |  |  | 下线
CTD | CTD | SW(inside)-S5500-3 | 网络设备 | [9 empty] | 高新西区二枢纽3楼301机房 | 10-11机柜 |  |  |  | 下线
CTD | CTD | SW(inside)-S5500-4 | 网络设备 | [9 empty] | 高新西区二枢纽3楼301机房 | 10-11机柜 |  |  |  | 下线
CTD | CTD | SW(DMZ)-S5500-5 | 网络设备 | [9 empty] | 高新西区二枢纽3楼301机房 | 10-11机柜 |  |  |  | 下线
CTD | CTD | SW(DMZ)-S5500-6 | 网络设备 | [9 empty] | 高新西区二枢纽3楼301机房 | 10-11机柜 |  |  |  | 下线
CTD | CTD | FW-F1000-1 | 网络设备 | [9 empty] | 高新西区二枢纽3楼301机房 | 10-11机柜 |  |  |  | 下线
CTD | CTD | FW-F1000-2 | 网络设备 | [9 empty] | 高新西区二枢纽3楼301机房 | 10-11机柜 |  |  |  | 下线
CTD | CTD | 多方通话-RAWARE1 | 网络设备 | [9 empty] | 高新西区二枢纽3楼301机房 | 10-11机柜 |  |  |  | 下线
CTD | CTD | 多方通话-RAWARE2 | 网络设备 | [9 empty] | 高新西区二枢纽3楼301机房 | 10-11机柜 |  |  |  | 下线
OMS | OMS | OMSDB01 | 小型机 | IBM | IBM-P720 | 06CA98R |  |  |  | 192.168.75.11 | 192.168.252.204 | AIX v6.1 | 高新西区二枢纽6楼602机房 | 02-02机柜 |  |  | 2014/12/01 | 在网
OMS | OMS | OMSDB02 | 小型机 | IBM | IBM-P720 | 06CA97R |  |  |  | 192.168.75.12 | 192.168.252.205 | AIX v6.1 | 高新西区二枢纽6楼602机房 | 02-02机柜 |  |  | 2014/12/01 | 在网
OMS | OMS | OMSDB-DS5020 | 存储设备 | IBM | DS5020 | [7 empty] | 高新西区二枢纽6楼602机房 | 02-02机柜 |  |  | 2014/12/01 | 在网
OMS | OMS | OMSDB-SAN-1 | 存储光纤交换机 | IBM | 2498-b24 | [7 empty] | 高新西区二枢纽6楼602机房 | 02-02机柜 |  |  | 2014/12/01 | 在网
OMS | OMS | OMSDB-SAN-2 | 存储光纤交换机 | IBM | 2498-b24 | [7 empty] | 高新西区二枢纽6楼602机房 | 02-02机柜 |  |  | 2014/12/01 | 在网
OMS | OMS | OMSWWW1 | 服务器 | HP | HP-DL380G7 | [7 empty] | 高新西区二枢纽6楼602机房 | 02-03机柜 |  |  | 2014/12/01 | 在网
OMS | OMS | OMSWWW2 | 服务器 | HP | HP-DL380G7 | [7 empty] | 高新西区二枢纽6楼602机房 | 02-03机柜 |  |  | 2014/12/01 | 在网
OMS | OMS | OMSBEP01 | 服务器 | HP | HP-DL580G7 | CNG232SPXS |  |  |  | 192.168.75.21 | 192.168.252.206 | linux rhel Server 5.8 (Tikanga) | 高新西区二枢纽6楼602机房 | 02-03机柜 |  |  | 2014/12/01 | 在网
OMS | OMS | OMSBEP02 | 服务器 | HP | HP-DL580G7 | CNG232SPXR |  |  |  | 高新西区二枢纽6楼602机房 | 02-03机柜 |  | 高新西区二枢纽6楼602机房 | 02-03机柜 |  |  | 2014/12/01 | 在网
OMS | OMS | GXXQ2-602-OMS-3560-A | 交换机 | IBM | 3560 | [7 empty] | 高新西区二枢纽6楼602机房 | 02-04机柜 |  |  | 2014/12/01 | 在网
OMS | OMS | GXXQ2-602-OMS-3560-B | 交换机 | IBM | 3560 | [7 empty] | 高新西区二枢纽6楼602机房 | 02-04机柜 |  |  | 2014/12/01 | 在网
OMS | OMS | GXXQ2-602-OMS-inside-2960-A | 交换机 | IBM | 2960 | [7 empty] | 高新西区二枢纽6楼602机房 | 02-04机柜 |  |  | 2014/12/01 | 在网
OMS | OMS | GXXQ2-602-OMS-inside-2960-B | 交换机 | IBM | 2960 | [7 empty] | 高新西区二枢纽6楼602机房 | 02-04机柜 |  |  | 2014/12/01 | 在网
OMS | OMS | GXXQ2-602-OMS-DMZ-2960-A | 交换机 | IBM | 2960 | [7 empty] | 高新西区二枢纽6楼602机房 | 02-04机柜 |  |  | 2014/12/01 | 在网
OMS | OMS | GXXQ2-602-OMS-DMZ-2960-B | 交换机 | IBM | 2960 | [7 empty] | 高新西区二枢纽6楼602机房 | 02-04机柜 |  |  | 2014/12/01 | 在网
OMS | OMS | GXXQ2-602-OMS-FW5520-A | 防火墙 | IBM | ASA5520 | [7 empty] | 高新西区二枢纽6楼602机房 | 02-04机柜 |  |  | 2014/12/01 | 在网
OMS | OMS | GXXQ2-602-OMS-FW5520-B | 防火墙 | IBM | ASA5520 | [7 empty] | 高新西区二枢纽6楼602机房 | 02-04机柜 |  |  | 2014/12/01 | 在网
集中备份 | EBAK | EBAKSERVER01 | 服务器 | HP | HP-DL380G9 | 6CU631YTLA | [6 empty] | 高新西区2号楼3楼308机房 | 13-21机柜 |  |  | 2018/08/01 | 在网
集中备份 | EBAK | EBAKGXXQ | 服务器 | HP | HP-DL380G9 | 6CU631YTLR | [6 empty] | 高新西区2号楼3楼308机房 | 13-21机柜 |  |  | 2018/08/01 | 在网
集中备份 | BAKGXXQ5 | BAKGXXQ5 | 服务器 | HP | HP-DL380G5 | 6CUC3312GVC | [6 empty] | 高新西区2号楼3楼308机房 | 11-26机柜 |  |  | 2017/06/01 | 在网
集中备份 | BAKGXXQ5 | BAKGXXQ5-KVM | KVM | KinAn | KVM-1708A | [7 empty] | 高新西区2号楼3楼308机房 | 11-26机柜 |  |  | 2017/06/01 | 在网
集中备份 | BAKGXXQ5 | GXXQ2H-308-BAKGXXQ5-RT-2911 | 网络设备 | cisco | 2911 | [7 empty] | 高新西区2号楼3楼308机房 | 11-26机柜 |  |  | 2017/06/01 | 在网
集中备份 | BAKGXXQ5 | GXXQ2H-308-BAKGXXQ5-SW-2960 | 网络设备 | cisco | 2960 | [7 empty] | 高新西区2号楼3楼308机房 | 11-26机柜 |  |  | 2017/06/01 | 在网
集中备份 | BAKGXXQ5 | BAKGXXQ5-存储 | 存储设备 | HP | P2000 | CN8325N427 | [6 empty] | 高新西区2号楼3楼308机房 | 11-26机柜 |  |  | 2017/06/01 | 在网
集中备份 | BAKGXXQ2 | PA-GXXQ2S-301-BAK-SW | 交换机 | [9 empty] | 高新西区二枢纽3楼301机房 | 11-04机柜 |  |  |  | 下线
集中备份 | BAKGXXQ2 | EBAKGXXQ2 | 服务器 | HP | DL380G9 | 6CU631YTM0 | [6 empty] | 高新西区二枢纽3楼301机房 | 11-04机柜 |  |  |  | 下线
集中备份 | BAKGXXQ2 | EBAKGXXQ2-存储控制器 | 存储设备 | [9 empty] | 高新西区二枢纽3楼301机房 | 11-04机柜 |  |  |  | 下线
集中备份 | BAKGXXQ2 | EBAKGXXQ2-存储 | 存储设备 |  |  | F030707H87S15131710 | [6 empty] | 高新西区二枢纽3楼301机房 | 11-04机柜 |  |  |  | 下线
SCP | SCP汇聚 | GXXQ-REC-SW1 | 交换机 | cisco | 2960 | FOC1517Y602 | [6 empty] | 高新西区二枢纽3楼301机房 | 08-02机柜 |  |  | 2014/04/01 | 在网
SCP | SCP汇聚 | GXXQ-REC-SW2 | 交换机 | cisco | 2960 | FOC1517V3XL | [6 empty] | 高新西区二枢纽3楼301机房 | 08-02机柜 |  |  | 2014/04/01 | 在网
SCP | SCP汇聚 | GXXQ-3560-SW1 | 交换机 | cisco | 3560 | FOC1450V41C | [6 empty] | 高新西区二枢纽3楼301机房 | 08-02机柜 |  |  | 2014/04/01 | 在网
SCP | SCP汇聚 | GXXQ-3560-SW2 | 交换机 | cisco | 3560 | FOC1511Z2HA | [6 empty] | 高新西区二枢纽3楼301机房 | 08-02机柜 |  |  | 2014/04/01 | 在网
来电提醒 | LDTX2 | LDTX2-IPS-MSM | IPS | EASTCOM | IPS800+ | PDUMKK0005 | [6 empty] | 高新西区二枢纽3楼301机房 | 07-12机柜 |  |  |  | 在网
来电提醒 | LDTX2 | LDTX2-IPS-BSM1 | IPS | EASTCOM | IPS800+ | PDUMKS0020 | [6 empty] | 高新西区二枢纽3楼301机房 | 07-11机柜 |  |  |  | 在网
来电提醒 | LDTX2 | LDTX2-IPS-BSM2 | IPS | EASTCOM | IPS800+ | PDUMKS0020 | [6 empty] | 高新西区二枢纽3楼301机房 | 07-11机柜 |  |  |  | 在网
来电提醒 | LDTX2 | LDTX2-IPS-BSM3 | IPS | EASTCOM | IPS800+ | PDUMKS0020 | [6 empty] | 高新西区二枢纽3楼301机房 | 07-11机柜 |  |  |  | 在网
CSP | CSP | PA-GXXQ2-3.1-CSP01-SW-3560-1 | 交换机 | [9 empty] | 高新西区二枢纽3楼301机房 | 10-10机柜 |  |  |  | 下线
CSP | CSP | PA-GXXQ2-3.1-CSP01-SW-2960-1 | 交换机 | [9 empty] | 高新西区二枢纽3楼301机房 | 10-10机柜 |  |  |  | 下线
CSP | CSP | PA-GXXQ2-3.1-CSP01-ASA5520-1 | 交换机 | [9 empty] | 高新西区二枢纽3楼301机房 | 10-10机柜 |  |  |  | 下线
CSP | CSP | PA-GXXQ2-CSP01-2826-3 | 交换机 | [9 empty] | 高新西区二枢纽3楼301机房 | 10-10机柜 |  |  |  | 下线
CSP | CSP | PA-GXXQ2-CSP01-2826-5 | 交换机 | [9 empty] | 高新西区二枢纽3楼301机房 | 10-10机柜 |  |  |  | 下线
CSP | CSP | CSPDB011 | [10 empty] | 高新西区二枢纽3楼301机房 | 10-10机柜 |  |  |  | 下线
CSP | CSP | CSPIF011 | [10 empty] | 高新西区二枢纽3楼301机房 | 10-10机柜 |  |  |  | 下线
CSP | CSP | CSPDA011 | [10 empty] | 高新西区二枢纽3楼301机房 | 10-10机柜 |  |  |  | 下线
CSP | CSP | PA-GXXQ2-3.1-CSP01-SW-3560-1 | 交换机 | [9 empty] | 高新西区二枢纽3楼301机房 | 10-09机柜 |  |  |  | 下线
CSP | CSP | PA-GXXQ2-3.1-CSP01-SW-2960-1 | 交换机 | [9 empty] | 高新西区二枢纽3楼301机房 | 10-09机柜 |  |  |  | 下线
CSP | CSP | PA-GXXQ2-3.1-CSP01-ASA5520-1 | 交换机 | [9 empty] | 高新西区二枢纽3楼301机房 | 10-09机柜 |  |  |  | 下线
CSP | CSP | PA-GXXQ2-CSP01-2826-3 | 交换机 | [9 empty] | 高新西区二枢纽3楼301机房 | 10-09机柜 |  |  |  | 下线
CSP | CSP | PA-GXXQ2-CSP01-2826-5 | 交换机 | [9 empty] | 高新西区二枢纽3楼301机房 | 10-09机柜 |  |  |  | 下线
CSP | CSP | CSPDB011 | [10 empty] | 高新西区二枢纽3楼301机房 | 10-09机柜 |  |  |  | 下线
CSP | CSP | CSPIF011 | [10 empty] | 高新西区二枢纽3楼301机房 | 10-09机柜 |  |  |  | 下线
CSP | CSP | CSPDA011 | [10 empty] | 高新西区二枢纽3楼301机房 | 10-09机柜 |  |  |  | 下线
集中备份 | EBAK | EBAKGSQ | 服务器 | HP | DL380 G9 | 6CU631YTJL | [6 empty] | 高升桥9楼901机房 | 15-03机柜 |  |  | 2018/08/01
集中备份 | EBAK | EBAKGSQ-存储控制器 | 存储设备 | HITACHI | [8 empty] | 高升桥9楼901机房 | 15-03机柜 |  |  | 2018/08/01
集中备份 | EBAK | EBAKGSQ-存储控扩展柜 | 存储设备 | HITACHI | [8 empty] | 高升桥9楼901机房 | 15-03机柜 |  |  | 2018/08/01
集中备份 | EBAK | EBAKGSQ9F-HUS | 存储设备 | HITACHI | EBAK | HUS110 |  | 2018-08-01 | 高升桥9楼901机房15-03机柜 | 高升桥9楼901机房 | 15-03机柜 |  | 高升桥9楼901机房 | 15-03机柜 |  |  | 2018/08/01
集中备份 | EBAK | PA-GSQ901-Ebak-sw | 网络设备 | 锐捷 | RG-S5510 | G1K4159002815 | [6 empty] | 高升桥9楼901机房 | 15-03机柜 |  |  | 2018/08/01
VSS | CDVSS01 | ASA5520-1 | 防火墙 | cisco | ASA5520 | JMX1250L0N4 |  |  |  | 192.168.47.6 |  |  | 高升桥10楼1002机房 | 14-13机柜 |  |  | 2012/06/01 | 在网
VSS | CDVSS01 | ASA5520-2 | 防火墙 | cisco | ASA5520 | JMX1245L2KJ |  |  |  | 192.168.47.7 |  |  | 高升桥10楼1002机房 | 14-13机柜 |  |  | 2012/06/01 | 在网
VSS | CDVSS01 | VSS02-ASA5520-A | 防火墙 | cisco | ASA5520 | JMX1519L083 |  |  |  | 192.168.47.8 |  |  | 高升桥10楼1002机房 | 14-13机柜 |  |  | 2012/06/01 | 在网
VSS | CDVSS01 | VSS02-ASA5520-B | 防火墙 | cisco | ASA5520 | JMX1519L084 |  |  |  | 192.168.47.9 |  |  | 高升桥10楼1002机房 | 14-13机柜 |  |  | 2012/06/01 | 在网
来电提醒 | LDTX1 | 来电提醒接口机-B | 服务器 | HP | DL388 G7 | [7 empty] | 成都多媒体呼叫中心3楼综合机房 | 12-06机柜
SCP | SCP汇聚 | GXNQ-SCP-SW-A | 交换机 | cisco | 3560G | FOC1319W1DB |  |  |  | 192.168.53.2 |  |  | 成都多媒体呼叫中心3楼综合机房 | 12-07机柜 |  |  | 2014/04/01 | 在网
SCP | SCP汇聚 | GXNQ-SCP-SW-B | 交换机 | cisco | 3560G | FOC1319W1F9 |  |  |  | 192.168.53.3 |  |  | 成都多媒体呼叫中心3楼综合机房 | 12-07机柜 |  |  | 2014/04/01 | 在网
SCP | SCP汇聚 | GXNQ-3F-RECORD-SW-1 | 交换机 | cisco | 2960G | FOC1347W5L3 | [6 empty] | 成都多媒体呼叫中心3楼综合机房 | 12-07机柜 |  |  | 2014/04/01 | 在网
SCP | SCP汇聚 | GXNQ-3F-RECORD-SW-2 | 交换机 | cisco | 2960G | FOC1348Z0RL | [6 empty] | 成都多媒体呼叫中心3楼综合机房 | 12-07机柜 |  |  | 2014/04/01 | 在网
集中备份 | EBAK | EBAKDQ | 服务器 | HP | DL380G9 | 6CU631YTJT | [6 empty] | 东区音乐公园7楼402机房 | 02-00机柜 |  |  | 2018/08/01 | 在网
集中备份 | EBAK | EBAKGXNQ | 服务器 | HP | DL380 G9 | 6CU631YTPD | [6 empty] | 成都多媒体呼叫中心3楼综合机房 | 08-12机柜 |  |  | 2018/08/01 | 在网
集中备份 | EBAK | EBAKGXNQ存储 | 存储设备 | [9 empty] | 成都多媒体呼叫中心3楼综合机房 | 08-12机柜 |  |  | 2018/08/01 | 在网
集中备份 | EBAK | PA-GXNQ3-Ebak-SW | 交换机 | 锐捷 | RG-S5510 | [7 empty] | 成都多媒体呼叫中心3楼综合机房 | 08-12机柜 |  |  | 2018/08/01 | 在网
集中备份 | EBAK | PA-GXXQ2-308-eBAK-SW | 交换机 | 锐捷 | RG-S5510 | [7 empty] | 高新西区2号楼3楼308机房 | 13-21机柜 |  |  | 2018/08/01 | 在网
彩印 | CY | CY-SW-1 | 交换机 | H3C | H3C S5120 | [7 empty] | 高新西区二枢纽3楼301机房 | 09-13机柜
彩印 | CY | CY-SW-2 | 交换机 | H3C | H3C S5120 | [7 empty] | 高新西区二枢纽3楼301机房 | 09-13机柜
彩印 | CY | CY-SW-3 | 交换机 | H3C | H3C S5120 | [7 empty] | 高新西区二枢纽3楼301机房 | 08-04机柜
彩印 | CY | CY-SW-4 | 交换机 | H3C | H3C S5120 | [7 empty] | 高新西区二枢纽3楼301机房 | 08-04机柜
彩印 | CY | CY-SW-3 | 交换机 | H3C | S5120 | [7 empty] | 高新西区二枢纽3楼301机房 | 09-14机柜
彩印 | CY | CY-SW-4 | 交换机 | H3C | S5120 | [7 empty] | 高新西区二枢纽3楼301机房 | 09-14机柜
彩印 | CY | CY-FW-1 | 防火墙 | H3C | H3C F1000-S-AI | [7 empty] | 高新西区二枢纽3楼301机房 | 09-13机柜
彩印 | CY | CY-FW-2 | 防火墙 | H3C | H3C F1000-S-AI | [7 empty] | 高新西区二枢纽3楼301机房 | 09-13机柜
彩印 | CY | CYSOAP1 | 服务器 | HP | DL388pG8 | [7 empty] | 高新西区二枢纽3楼301机房 | 09-13机柜
彩印 | CY | CYSOAP1 | 服务器 | HP | DL388pG8 | [7 empty] | 高新西区二枢纽3楼301机房 | 09-13机柜
彩印 | CY | CYCN1 | 服务器 | HP | DL388pG8 | 6CU424DNKB | [6 empty] | 高新西区二枢纽3楼301机房 | 07-03机柜
彩印 | CY | CYCN2 | 服务器 | HP | DL388pG8 | 6CU424DNKJ | [6 empty] | 高新西区二枢纽3楼301机房 | 07-03机柜
彩印 | CY | PC-GXXQ-SCP-SW-S5500-1 | 网络设备 | H3C | s5500 | [7 empty] | 高新西区2号楼3楼308机房 | 11-19机柜
彩印 | CY | PC-GXXQ-SCP-SW-S5500-2 | 网络设备 | H3C | s5500 | [7 empty] | 高新西区2号楼3楼308机房 | 11-19机柜